## 精査表
公立八鹿病院 御中
既設照明器具設置リスト
[15 empty] | K |  | 器具交換あり
[5 empty] | ※空欄はノーマル器具 |  |  | 電力料金単価 | 21.81 | 円 |  |  |  |  | L |  | ランプ(管)交換のみ
既存照明 | [14 empty] | ご提案LED照明
[12 empty] | 消費電力 | [14 empty] | 消費電力
№ | 棟 | 階数 | 場所 | 高さ | 特殊仕様 | 使用ランプ | 色味 | 器具・型番 | 灯式 | 台数 | 本数 | W/本 | 計 |  | 器具交換 | ﾒｰｶｰ | 色味 | セット型番 | LED (本体) | 数量 | 器具/電源① | 数量 | 器具/電源② | 数量 | 器具/電源③ | 数量 | W/本 | 計 |  | 備考 | PW
1 | 本棟 | RF | 非EV機械室 |  |  | FHF32高出力 | 昼白色 | 笠付トラフ | 2 | 1 | 2 | 45 | 90 | 0 | L |  | 昼白色 | [10 empty] | 0 | 0
2 | 本棟 | RF | 非EV機械室 |  | 非常灯兼用 | LED | 昼白色 | ベースライト | 1 | 1 | 1 |  | 0 | 0 | [13 empty] | 0 | 0
3 | 本棟 | RF | ファン室 |  |  | FHF32高出力 | 昼白色 | 笠付トラフ | 2 | 1 | 2 | 45 | 90 | 0 | L |  | 昼白色 | [10 empty] | 0 | 0
4 | 本棟 | RF | ファン室 |  | 非常灯兼用 | LED | 昼白色 | ベースライト | 1 | 1 | 1 |  | 0 | 0 | [13 empty] | 0 | 0
5 | 本棟 | 12 | 非EVホール |  |  | FHF32高出力 | 温白色 | 埋込 →電球色へ | 2 | 2 | 4 | 45 | 180 | 0 | L |  | 電球色 | [10 empty] | 0 | 0
6 | 本棟 | 12 | ファン室 |  |  | FHF32高出力 | 昼白色 | 笠付トラフ | 2 | 2 | 4 | 45 | 180 | 0 | L |  | 昼白色 | [10 empty] | 0 | 0
7 | 本棟 | 12 | ファン室・2階部分 |  | 非常灯兼用 | FHF32高出力 | 昼白色 | 笠付トラフ →器具交換 | 2 | 1 | 2 | 45 | 90 | 0 | K |  | 昼白色 | [10 empty] | 0 | 0 |  |  | 商品詳細：LEKTJ415694N-LS9 ¦ 商品情報検索（商品データベース） ¦ 東芝ライテック(株)
8 | 本棟 | 12 | 外部 |  | 防滴・雨線外 | FHF32高出力 | 昼白色 | トラフ →器具交換 | 1 | 3 | 3 | 45 | 135 | 0 | K |  | 昼白色 | [10 empty] | 0 | 0 |  |  | 商品詳細：LEKBW409401N-LS9 ¦ 商品情報検索（商品データベース） ¦ 東芝ライテック(株)
9 | 本棟 | 12 | 外部 | 4.1 | 防滴 | FHF32高出力 | 昼白色 | トラフ | 1 | 3 | 3 | 45 | 135 | 0 | L |  | 昼白色 | [10 empty] | 0 | 0
10 | 本棟 | 12 | 外部・キュービクル廻り | 4 | 防滴 | FHF32高出力 | 昼白色 | トラフ・笠付トラフ | 1 | 5 | 5 | 45 | 225 | 0 | L |  | 昼白色 | [10 empty] | 0 | 0
11 | 本棟 | 12 | 外部・物干し |  | 防滴 | FHF32高出力 | 昼白色 | トラフ | 1 | 1 | 1 | 45 | 45 | 0 | L |  | 昼白色 | [10 empty] | 0 | 0
12 | 本棟 | 12 | 外部 |  | 防滴 | FHT24 |  | ブラケット 台座H510,W80 →対象外 | 1 | 5 | 5 |  | 0 | 0 | [13 empty] | 0 | 0
13 | 本棟 | 12 | 倉庫 |  |  | FHF32高出力 | 昼白色 | 逆富士 | 1 | 10 | 10 | 45 | 450 | 0 | L |  | 昼白色 | [10 empty] | 0 | 0
14 | 本棟 | 12 | 倉庫・小部屋 |  |  | FL20 | 昼白色 | 逆富士 | 1 | 1 | 1 | 21 | 21 | 0 | L |  | 昼白色 | [10 empty] | 0 | 0
15 | 本棟 | 12 | 前室（倉庫） |  |  | FHT24 | 電球色 | DLφ150 | 1 | 1 | 1 | 25.2 | 25.2 | 0 | K |  | 電球色 | [10 empty] | 0 | 0
16 | 本棟 | 12 | 階段室 |  |  | LED | 昼白色 | ベースライト | 1 | 1 | 1 |  | 0 | 0 | [13 empty] | 0 | 0
17 | 本棟 | 12 | 図書コーナー |  |  | FHT24 | 電球色 | DLφ150 | 1 | 5 | 5 | 25.2 | 126 | 0 | K |  | 電球色 | [10 empty] | 0 | 0
18 | 本棟 | 12 | 図書コーナー |  |  | LED | 電球色 | DLφ150 | 1 | 5 | 5 |  | 0 | 0 | [13 empty] | 0 | 0
19 | 本棟 | 12 | 図書コーナー |  |  | FHF32定格 | 温白色 | 間接トラフ →電球色へ | 1 | 20 | 20 | 33.6 | 672 | 0 | L |  | 電球色 | [10 empty] | 0 | 0
20 | 本棟 | 12 | 図書コーナー |  |  | FHF32定格 | 温白色 | 間接トラフ →電球色へ | 1 | 14 | 14 | 33.6 | 470.4 | 0 | L |  | 電球色 | [10 empty] | 0 | 0
21 | 本棟 | 12 | コインランドリー |  |  | FHF32高出力 | 温白色 | 埋込 →電球色へ | 2 | 2 | 4 | 45 | 180 | 0 | L |  | 電球色 | [10 empty] | 0 | 0
22 | 本棟 | 12 | 機械室 |  |  | FHF32高出力 | 昼白色 | 笠付トラフ | 2 | 2 | 4 | 45 | 180 | 0 | L |  | 昼白色 | [10 empty] | 0 | 0
23 | 本棟 | 12 | 機械室 |  | 非常灯兼用 | LED | 昼白色 | ベースライト | 1 | 1 | 1 |  | 0 | 0 | [13 empty] | 0 | 0
24 | 本棟 | 12 | 軒下・屋上デッキ |  | 防滴 | FHT13 | 電球色 | DLφ150 | 1 | 9 | 9 | 13.65 | 122.85 | 0 | K |  | 電球色 | [10 empty] | 0 | 0
25 | 本棟 | 11 | 非EVホール |  |  | FHF32高出力 | 温白色 | 埋込 →電球色へ | 2 | 2 | 4 | 45 | 180 | 0 | L |  | 電球色 | [10 empty] | 0 | 0
26 | 本棟 | 11 | 倉庫 |  |  | FL20 | 昼白色 | 逆富士 | 1 | 1 | 1 | 21 | 21 | 0 | L |  | 昼白色 | [10 empty] | 0 | 0
27 | 本棟 | 11 | DS |  |  | FHF32高出力 | 昼白色 | トラフ | 1 | 2 | 2 | 45 | 90 | 0 | L |  | 昼白色 | [10 empty] | 0 | 0
28 | 本棟 | 11 | 病室1101 |  |  | FHF32高出力 | 電球色 | 間接トラフ | 1 | 1 | 1 | 45 | 45 | 0 | L |  | 電球色 | [10 empty] | 0 | 0
29 | 本棟 | 11 | 病室1101 |  |  | LED | 電球色 | UniDLφ65 →Uni不要 | 1 | 1 | 1 |  | 0 | 0 | [13 empty] | 0 | 0
30 | 本棟 | 11 | 病室1101 |  |  | 12V50W | 電球色 | DLφ100 NL75360WK | 1 | 2 | 2 | 50 | 100 | 0 | K |  | 電球色 | [10 empty] | 0 | 0
31 | 本棟 | 11 | 病室1101 |  |  | E17 LED | 電球色 | DLφ125 | 1 | 1 | 1 |  | 0 | 0 | [13 empty] | 0 | 0
32 | 本棟 | 11 | 病室1101 |  |  | E17 LED | 電球色 | ブラケット | 1 | 1 | 1 |  | 0 | 0 | [13 empty] | 0 | 0
33 | 本棟 | 11 | 病室1102 |  |  | FHF32高出力 | 電球色 | 間接トラフ | 1 | 1 | 1 | 45 | 45 | 0 | L |  | 電球色 | [10 empty] | 0 | 0
34 | 本棟 | 11 | 病室1102 |  |  | 12V20W | 電球色 | UniDLφ65 →Uni不要 NL72255WK | 1 | 1 | 1 | 20 | 20 | 0 | K |  | 電球色 | [10 empty] | 0 | 0 | ※常夜灯・スポットタイプにて選定 ※φ65→φ75のため開口必要 |  | 商品詳細：LEDD-00001N-LS1 ¦ 商品情報検索（商品データベース） ¦ 東芝ライテック(株)
35 | 本棟 | 11 | 病室1102 |  |  | 12V50W | 電球色 | DLφ100 NL75360WK | 1 | 1 | 1 | 50 | 50 | 0 | K |  | 電球色 | [10 empty] | 0 | 0
36 | 本棟 | 11 | 病室1102 |  |  | LED | 電球色 | DLφ100 | 1 | 1 | 1 |  | 0 | 0 | [13 empty] | 0 | 0
37 | 本棟 | 11 | 病室1102 |  |  | E17 60W | 電球色 | DLφ125 | 1 | 1 | 1 | 60 | 60 | 0 | L |  | 電球色 | [10 empty] | 0 | 0 | ※調光がかかっている可能性ありのためデモ設置をお勧めします
38 | 本棟 | 11 | 病室1102 |  |  | E17 LED | 電球色 | ブラケット | 1 | 1 | 1 |  | 0 | 0 | [13 empty] | 0 | 0
39 | 本棟 | 11 | 病室1103 |  |  | FHF32高出力 | 電球色 | 間接トラフ | 1 | 1 | 1 | 45 | 45 | 0 | L |  | 電球色 | [10 empty] | 0 | 0
40 | 本棟 | 11 | 病室1103 |  |  | 12V20W | 電球色 | UniDLφ65 →Uni不要 NL72255WK | 1 | 1 | 1 | 20 | 20 | 0 | K |  | 電球色 | [10 empty] | 0 | 0 | ※常夜灯・スポットタイプにて選定 ※φ65→φ75のため開口必要
41 | 本棟 | 11 | 病室1103 |  |  | 12V50W | 電球色 | DLφ100 NL75360WK | 1 | 2 | 2 | 50 | 100 | 0 | K |  | 電球色 | [10 empty] | 0 | 0
42 | 本棟 | 11 | 病室1103 |  |  | E17 60W | 電球色 | DLφ125 | 1 | 1 | 1 | 60 | 60 | 0 | L |  | 電球色 | [10 empty] | 0 | 0 | ※調光がかかっている可能性ありのためデモ設置をお勧めします
43 | 本棟 | 11 | 病室1103 |  |  | E17 LED | 電球色 | ブラケット | 1 | 1 | 1 |  | 0 | 0 | [13 empty] | 0 | 0
44 | 本棟 | 11 | 病室1105 |  |  | FHF32高出力 | 電球色 | 間接トラフ | 1 | 1 | 1 | 45 | 45 | 0 | L |  | 電球色 | [10 empty] | 0 | 0
45 | 本棟 | 11 | 病室1105 |  |  | 12V20W | 電球色 | UniDLφ65 →Uni不要 NL72255WK | 1 | 1 | 1 | 20 | 20 | 0 | K |  | 電球色 | [10 empty] | 0 | 0 | ※常夜灯・スポットタイプにて選定 ※φ65→φ75のため開口必要
46 | 本棟 | 11 | 病室1105 |  |  | 12V50W | 電球色 | DLφ100 NL75360WK | 1 | 1 | 1 | 50 | 50 | 0 | K |  | 電球色 | [10 empty] | 0 | 0
47 | 本棟 | 11 | 病室1105 |  |  | LED | 電球色 | DLφ100 | 1 | 1 | 1 |  | 0 | 0 | [13 empty] | 0 | 0
48 | 本棟 | 11 | 病室1105 |  |  | E17 60W | 電球色 | DLφ125 | 1 | 1 | 1 | 60 | 60 | 0 | L |  | 電球色 | [10 empty] | 0 | 0 | ※調光がかかっている可能性ありのためデモ設置をお勧めします
49 | 本棟 | 11 | 病室1105 |  |  | E17 LED | 電球色 | ブラケット | 1 | 1 | 1 |  | 0 | 0 | [13 empty] | 0 | 0
50 | 本棟 | 11 | 病室1106 |  |  | FHF32高出力 | 電球色 | 間接トラフ | 1 | 1 | 1 | 45 | 45 | 0 | L |  | 電球色 | [10 empty] | 0 | 0
51 | 本棟 | 11 | 病室1106 |  |  | 12V20W | 電球色 | UniDLφ65 →Uni不要 NL72255WK | 1 | 1 | 1 | 20 | 20 | 0 | K |  | 電球色 | [10 empty] | 0 | 0 | ※常夜灯・スポットタイプにて選定 ※φ65→φ75のため開口必要
52 | 本棟 | 11 | 病室1106 |  |  | 12V50W | 電球色 | DLφ100 NL75360WK | 1 | 1 | 1 | 50 | 50 | 0 | K |  | 電球色 | [10 empty] | 0 | 0
53 | 本棟 | 11 | 病室1106 |  |  | LED | 電球色 | DLφ100 | 1 | 1 | 1 |  | 0 | 0 | [13 empty] | 0 | 0
54 | 本棟 | 11 | 病室1106 |  |  | E17 60W | 電球色 | DLφ125 | 1 | 1 | 1 | 60 | 60 | 0 | L |  | 電球色 | [10 empty] | 0 | 0 | ※調光がかかっている可能性ありのためデモ設置をお勧めします
55 | 本棟 | 11 | 病室1106 |  |  | E17 LED | 電球色 | ブラケット | 1 | 1 | 1 |  | 0 | 0 | [13 empty] | 0 | 0
56 | 本棟 | 11 | 病室1107 |  |  | FHF32高出力 | 電球色 | 間接トラフ | 1 | 1 | 1 | 45 | 45 | 0 | L |  | 電球色 | [10 empty] | 0 | 0
57 | 本棟 | 11 | 病室1107 |  |  | 12V20W | 電球色 | UniDLφ65 →Uni不要 NL72255WK | 1 | 1 | 1 | 20 | 20 | 0 | K |  | 電球色 | [10 empty] | 0 | 0 | ※常夜灯・スポットタイプにて選定 ※φ65→φ75のため開口必要
58 | 本棟 | 11 | 病室1107 |  |  | 12V50W | 電球色 | DLφ100 NL75360WK | 1 | 2 | 2 | 50 | 100 | 0 | K |  | 電球色 | [10 empty] | 0 | 0
59 | 本棟 | 11 | 病室1107 |  |  | E17 60W | 電球色 | DLφ125 | 1 | 1 | 1 | 60 | 60 | 0 | L |  | 電球色 | [10 empty] | 0 | 0 | ※調光がかかっている可能性ありのためデモ設置をお勧めします
60 | 本棟 | 11 | 病室1107 |  |  | E17 LED | 電球色 | ブラケット | 1 | 1 | 1 |  | 0 | 0 | [13 empty] | 0 | 0
61 | 本棟 | 11 | 病室1108 |  |  | FHF32高出力 | 電球色 | 間接トラフ | 1 | 1 | 1 | 45 | 45 | 0 | L |  | 電球色 | [10 empty] | 0 | 0
62 | 本棟 | 11 | 病室1108 |  |  | LED | 電球色 | UniDLφ65 →Uni不要 | 1 | 1 | 1 |  | 0 | 0 | [13 empty] | 0 | 0
63 | 本棟 | 11 | 病室1108 |  |  | 12V50W | 電球色 | DLφ100 NL75360WK | 1 | 1 | 1 | 50 | 50 | 0 | K |  | 電球色 | [10 empty] | 0 | 0
64 | 本棟 | 11 | 病室1108 |  |  | LED | 電球色 | DLφ100 | 1 | 1 | 1 |  | 0 | 0 | [13 empty] | 0 | 0
65 | 本棟 | 11 | 病室1108 |  |  | E17 LED | 電球色 | DLφ125 | 1 | 1 | 1 |  | 0 | 0 | [13 empty] | 0 | 0
66 | 本棟 | 11 | 病室1108 |  |  | E17 LED | 電球色 | ブラケット | 1 | 1 | 1 |  | 0 | 0 | [13 empty] | 0 | 0
67 | 本棟 | 11 | 病室1110 |  |  | FHF32高出力 | 電球色 | 間接トラフ | 1 | 1 | 1 | 45 | 45 | 0 | L |  | 電球色 | [10 empty] | 0 | 0
68 | 本棟 | 11 | 病室1110 |  |  | 12V20W | 電球色 | UniDLφ65 →Uni不要 NL72255WK | 1 | 1 | 1 | 20 | 20 | 0 | K |  | 電球色 | [10 empty] | 0 | 0 | ※常夜灯・スポットタイプにて選定 ※φ65→φ75のため開口必要
69 | 本棟 | 11 | 病室1110 |  |  | 12V50W | 電球色 | DLφ100 NL75360WK | 1 | 2 | 2 | 50 | 100 | 0 | K |  | 電球色 | [10 empty] | 0 | 0
70 | 本棟 | 11 | 病室1110 |  |  | E17 60W | 電球色 | DLφ125 | 1 | 1 | 1 | 60 | 60 | 0 | L |  | 電球色 | [10 empty] | 0 | 0 | ※調光がかかっている可能性ありのためデモ設置をお勧めします
71 | 本棟 | 11 | 病室1110 |  |  | E17 LED | 電球色 | ブラケット | 1 | 1 | 1 |  | 0 | 0 | [13 empty] | 0 | 0
72 | 本棟 | 11 | 病室1111 |  |  | FHF32高出力 | 電球色 | 間接トラフ | 1 | 1 | 1 | 45 | 45 | 0 | L |  | 電球色 | [10 empty] | 0 | 0
73 | 本棟 | 11 | 病室1111 |  |  | LED | 電球色 | UniDLφ65 →Uni不要 | 1 | 1 | 1 |  | 0 | 0 | [13 empty] | 0 | 0
74 | 本棟 | 11 | 病室1111 |  |  | 12V50W | 電球色 | DLφ100 NL75360WK | 1 | 1 | 1 | 50 | 50 | 0 | K |  | 電球色 | [10 empty] | 0 | 0
75 | 本棟 | 11 | 病室1111 |  |  | LED | 電球色 | DLφ100 | 1 | 1 | 1 |  | 0 | 0 | [13 empty] | 0 | 0
76 | 本棟 | 11 | 病室1111 |  |  | E17 60W | 電球色 | DLφ125 | 1 | 1 | 1 | 60 | 60 | 0 | L |  | 電球色 | [10 empty] | 0 | 0 | ※調光がかかっている可能性ありのためデモ設置をお勧めします
77 | 本棟 | 11 | 病室1111 |  |  | E17 LED | 電球色 | ブラケット | 1 | 1 | 1 |  | 0 | 0 | [13 empty] | 0 | 0
78 | 本棟 | 11 | 病室1112 |  |  | FHF32高出力 | 電球色 | 間接トラフ | 1 | 1 | 1 | 45 | 45 | 0 | L |  | 電球色 | [10 empty] | 0 | 0
79 | 本棟 | 11 | 病室1112 |  |  | 12V20W | 電球色 | UniDLφ65 →Uni不要 NL72255WK | 1 | 1 | 1 | 20 | 20 | 0 | K |  | 電球色 | [10 empty] | 0 | 0 | ※常夜灯・スポットタイプにて選定 ※φ65→φ75のため開口必要
80 | 本棟 | 11 | 病室1112 |  |  | 12V50W | 電球色 | DLφ100 NL75360WK | 1 | 2 | 2 | 50 | 100 | 0 | K |  | 電球色 | [10 empty] | 0 | 0
81 | 本棟 | 11 | 病室1112 |  |  | E17 60W | 電球色 | DLφ125 | 1 | 1 | 1 | 60 | 60 | 0 | L |  | 電球色 | [10 empty] | 0 | 0 | ※調光がかかっている可能性ありのためデモ設置をお勧めします
82 | 本棟 | 11 | 病室1112 |  |  | E17 LED | 電球色 | ブラケット | 1 | 1 | 1 |  | 0 | 0 | [13 empty] | 0 | 0
83 | 本棟 | 11 | 病室1113 |  |  | FHF32高出力 | 電球色 | 間接トラフ | 1 | 1 | 1 | 45 | 45 | 0 | L |  | 電球色 | [10 empty] | 0 | 0
84 | 本棟 | 11 | 病室1113 |  |  | 12V20W | 電球色 | UniDLφ65 →Uni不要 NL72255WK | 1 | 1 | 1 | 20 | 20 | 0 | K |  | 電球色 | [10 empty] | 0 | 0 | ※常夜灯・スポットタイプにて選定 ※φ65→φ75のため開口必要
85 | 本棟 | 11 | 病室1113 |  |  | 12V50W | 電球色 | DLφ100 NL75360WK | 1 | 1 | 1 | 50 | 50 | 0 | K |  | 電球色 | [10 empty] | 0 | 0
86 | 本棟 | 11 | 病室1113 |  | 防滴 | E26 EFD15 60W | 電球色 | ブラケット | 1 | 2 | 2 | 15 | 30 | 0 | L |  | 電球色 | [10 empty] | 0 | 0 | ※防滴のため東芝にて選定 |  | 商品詳細：LDA8L-G/60W/2 ¦ 商品情報検索（商品データベース） ¦ 東芝ライテック(株)
87 | 本棟 | 11 | 病室1115 |  |  | FHF32高出力 | 電球色 | 間接トラフ | 1 | 1 | 1 | 45 | 45 | 0 | L |  | 電球色 | [10 empty] | 0 | 0
88 | 本棟 | 11 | 病室1115 |  |  | 12V20W | 電球色 | UniDLφ65 →Uni不要 NL72255WK | 1 | 1 | 1 | 20 | 20 | 0 | K |  | 電球色 | [10 empty] | 0 | 0 | ※常夜灯・スポットタイプにて選定 ※φ65→φ75のため開口必要
89 | 本棟 | 11 | 病室1115 |  |  | 12V50W | 電球色 | DLφ100 NL75360WK | 1 | 1 | 1 | 50 | 50 | 0 | K |  | 電球色 | [10 empty] | 0 | 0
90 | 本棟 | 11 | 病室1115 |  | 防滴 | E26 EFD15 60W | 電球色 | ブラケット | 1 | 2 | 2 | 15 | 30 | 0 | L |  | 電球色 | [10 empty] | 0 | 0 | ※防滴のため東芝にて選定
91 | 本棟 | 11 | 病室1116 |  |  | FHF32高出力 | 電球色 | 間接トラフ | 1 | 1 | 1 | 45 | 45 | 0 | L |  | 電球色 | [10 empty] | 0 | 0
92 | 本棟 | 11 | 病室1116 |  |  | 12V20W | 電球色 | UniDLφ65 →Uni不要 NL72255WK | 1 | 1 | 1 | 20 | 20 | 0 | K |  | 電球色 | [10 empty] | 0 | 0 | ※常夜灯・スポットタイプにて選定 ※φ65→φ75のため開口必要
93 | 本棟 | 11 | 病室1116 |  |  | LED | 電球色 | DLφ100 | 1 | 1 | 1 |  | 0 | 0 | [13 empty] | 0 | 0
94 | 本棟 | 11 | 病室1116 |  | 防滴 | E26 EFD15 60W | 電球色 | ブラケット | 1 | 2 | 2 | 15 | 30 | 0 | L |  | 電球色 | [10 empty] | 0 | 0 | ※防滴のため東芝にて選定
95 | 本棟 | 11 | 病室1117 |  |  | FHF32高出力 | 電球色 | 間接トラフ | 1 | 1 | 1 | 45 | 45 | 0 | L |  | 電球色 | [10 empty] | 0 | 0
96 | 本棟 | 11 | 病室1117 |  |  | 12V20W | 電球色 | UniDLφ65 →Uni不要 NL72255WK | 1 | 1 | 1 | 20 | 20 | 0 | K |  | 電球色 | [10 empty] | 0 | 0 | ※常夜灯・スポットタイプにて選定 ※φ65→φ75のため開口必要
97 | 本棟 | 11 | 病室1117 |  |  | LED | 電球色 | DLφ100 | 1 | 1 | 1 |  | 0 | 0 | [13 empty] | 0 | 0
98 | 本棟 | 11 | 病室1117 |  | 防滴 | E26 EFD15 60W | 電球色 | ブラケット | 1 | 2 | 2 | 15 | 30 | 0 | L |  | 電球色 | [10 empty] | 0 | 0 | ※防滴のため東芝にて選定
99 | 本棟 | 11 | 病室1118 |  |  | FHF32高出力 | 電球色 | 間接トラフ | 1 | 1 | 1 | 45 | 45 | 0 | L |  | 電球色 | [10 empty] | 0 | 0
100 | 本棟 | 11 | 病室1118 |  |  | 12V20W | 電球色 | UniDLφ65 →Uni不要 NL72255WK | 1 | 1 | 1 | 20 | 20 | 0 | K |  | 電球色 | [10 empty] | 0 | 0 | ※常夜灯・スポットタイプにて選定 ※φ65→φ75のため開口必要
101 | 本棟 | 11 | 病室1118 |  |  | 12V50W | 電球色 | DLφ100 NL75360WK | 1 | 1 | 1 | 50 | 50 | 0 | K |  | 電球色 | [10 empty] | 0 | 0
102 | 本棟 | 11 | 病室1118 |  | 防滴 | E26 EFD15 60W | 電球色 | ブラケット | 1 | 2 | 2 | 15 | 30 | 0 | L |  | 電球色 | [10 empty] | 0 | 0 | ※防滴のため東芝にて選定
103 | 本棟 | 11 | 病室1120 |  |  | FHF32高出力 | 電球色 | 間接トラフ | 1 | 1 | 1 | 45 | 45 | 0 | L |  | 電球色 | [10 empty] | 0 | 0
104 | 本棟 | 11 | 病室1120 |  |  | 12V20W | 電球色 | UniDLφ65 →Uni不要 NL72255WK | 1 | 1 | 1 | 20 | 20 | 0 | K |  | 電球色 | [10 empty] | 0 | 0 | ※常夜灯・スポットタイプにて選定 ※φ65→φ75のため開口必要
105 | 本棟 | 11 | 病室1120 |  |  | 12V50W | 電球色 | DLφ100 NL75360WK | 1 | 1 | 1 | 50 | 50 | 0 | K |  | 電球色 | [10 empty] | 0 | 0
106 | 本棟 | 11 | 病室1120 |  | 防滴 | E26 EFD15 60W | 電球色 | ブラケット | 1 | 2 | 2 | 15 | 30 | 0 | L |  | 電球色 | [10 empty] | 0 | 0 | ※防滴のため東芝にて選定
107 | 本棟 | 11 | 病室1121 |  |  | FHF32高出力 | 電球色 | 間接トラフ | 1 | 1 | 1 | 45 | 45 | 0 | L |  | 電球色 | [10 empty] | 0 | 0
108 | 本棟 | 11 | 病室1121 |  |  | 12V20W | 電球色 | UniDLφ65 →Uni不要 NL72255WK | 1 | 1 | 1 | 20 | 20 | 0 | K |  | 電球色 | [10 empty] | 0 | 0 | ※常夜灯・スポットタイプにて選定 ※φ65→φ75のため開口必要
109 | 本棟 | 11 | 病室1121 |  |  | 12V50W | 電球色 | DLφ100 NL75360WK | 1 | 1 | 1 | 50 | 50 | 0 | K |  | 電球色 | [10 empty] | 0 | 0
110 | 本棟 | 11 | 病室1121 |  | 防滴 | E26 EFD15 60W | 電球色 | ブラケット | 1 | 2 | 2 | 15 | 30 | 0 | L |  | 電球色 | [10 empty] | 0 | 0 | ※防滴のため東芝にて選定
111 | 本棟 | 11 | 病室1122 |  |  | FHF32高出力 | 電球色 | 間接トラフ | 1 | 1 | 1 | 45 | 45 | 0 | L |  | 電球色 | [10 empty] | 0 | 0
112 | 本棟 | 11 | 病室1122 |  |  | 12V20W | 電球色 | UniDLφ65 →Uni不要 NL72255WK | 1 | 1 | 1 | 20 | 20 | 0 | K |  | 電球色 | [10 empty] | 0 | 0 | ※常夜灯・スポットタイプにて選定 ※φ65→φ75のため開口必要
113 | 本棟 | 11 | 病室1122 |  |  | LED | 電球色 | DLφ100 | 1 | 1 | 1 |  | 0 | 0 | [13 empty] | 0 | 0
114 | 本棟 | 11 | 病室1122 |  | 防滴 | E26 EFD15 60W | 電球色 | ブラケット | 1 | 2 | 2 | 15 | 30 | 0 | L |  | 電球色 | [10 empty] | 0 | 0 | ※防滴のため東芝にて選定
115 | 本棟 | 11 | 病室1123 |  |  | FHF32高出力 | 電球色 | 間接トラフ | 1 | 1 | 1 | 45 | 45 | 0 | L |  | 電球色 | [10 empty] | 0 | 0
116 | 本棟 | 11 | 病室1123 |  |  | 12V20W | 電球色 | UniDLφ65 →Uni不要 NL72255WK | 1 | 1 | 1 | 20 | 20 | 0 | K |  | 電球色 | [10 empty] | 0 | 0 | ※常夜灯・スポットタイプにて選定 ※φ65→φ75のため開口必要
117 | 本棟 | 11 | 病室1123 |  |  | 12V50W | 電球色 | DLφ100 NL75360WK | 1 | 1 | 1 | 50 | 50 | 0 | K |  | 電球色 | [10 empty] | 0 | 0
118 | 本棟 | 11 | 病室1123 |  | 防滴 | E26 EFD15 60W | 電球色 | ブラケット | 1 | 2 | 2 | 15 | 30 | 0 | L |  | 電球色 | [10 empty] | 0 | 0 | ※防滴のため東芝にて選定
119 | 本棟 | 11 | 病室1125 |  |  | FHF32高出力 | 電球色 | 間接トラフ | 1 | 1 | 1 | 45 | 45 | 0 | L |  | 電球色 | [10 empty] | 0 | 0
120 | 本棟 | 11 | 病室1125 |  |  | 12V20W | 電球色 | UniDLφ65 →Uni不要 NL72255WK | 1 | 1 | 1 | 20 | 20 | 0 | K |  | 電球色 | [10 empty] | 0 | 0 | ※常夜灯・スポットタイプにて選定 ※φ65→φ75のため開口必要
121 | 本棟 | 11 | 病室1125 |  |  | 12V50W | 電球色 | DLφ100 NL75360WK | 1 | 1 | 1 | 50 | 50 | 0 | K |  | 電球色 | [10 empty] | 0 | 0
122 | 本棟 | 11 | 病室1125 |  | 防滴 | E26 EFD15 60W | 電球色 | ブラケット | 1 | 2 | 2 | 15 | 30 | 0 | L |  | 電球色 | [10 empty] | 0 | 0 | ※防滴のため東芝にて選定
123 | 本棟 | 11 | シャワー浴室 |  | 防滴 | FHF32高出力 | 電球色 | 浴室シーリング | 1 | 3 | 3 | 45 | 135 | 0 | L |  | 電球色 | [10 empty] | 0 | 0
124 | 本棟 | 11 | 台所 |  |  | FHF32高出力 | 温白色 | 埋込 →電球色へ | 1 | 2 | 2 | 45 | 90 | 0 | L |  | 電球色 | [10 empty] | 0 | 0
125 | 本棟 | 11 | 台所 |  |  | FL20 | 昼白色 | トラフ | 1 | 1 | 1 | 21 | 21 | 0 | L |  | 昼白色 | [10 empty] | 0 | 0
126 | 本棟 | 11 | 前室（師長室） |  |  | FHF32高出力 | 温白色 | 埋込 →電球色へ | 2 | 1 | 2 | 45 | 90 | 0 | L |  | 電球色 | [10 empty] | 0 | 0
127 | 本棟 | 11 | 師長室 |  |  | FHF32高出力 | 温白色 | 埋込 →電球色へ | 1 | 2 | 2 | 45 | 90 | 0 | L |  | 電球色 | [10 empty] | 0 | 0
128 | 本棟 | 11 | スタッフルーム |  |  | FHF32高出力 | 温白色 | 埋込 →電球色へ | 2 | 2 | 4 | 45 | 180 | 0 | L |  | 電球色 | [10 empty] | 0 | 0
129 | 本棟 | 11 | スタッフルーム |  |  | E26 EFD15 60W | 電球色 | ブラケット | 1 | 1 | 1 | 15 | 15 | 0 | L |  | 電球色 | [10 empty] | 0 | 0 | ※密閉器具のため東芝にて選定 |  | 商品詳細：LDA8L-G/60W/2 ¦ 商品情報検索（商品データベース） ¦ 東芝ライテック(株)
130 | 本棟 | 11 | 多目的室 |  |  | FHF32高出力 | 温白色 | 埋込 →電球色へ | 2 | 3 | 6 | 45 | 270 | 0 | L |  | 電球色 | [10 empty] | 0 | 0
131 | 本棟 | 11 | 多目的室 |  |  | E26 EFD15 60W | 電球色 | ブラケット | 1 | 1 | 1 | 15 | 15 | 0 | L |  | 電球色 | [10 empty] | 0 | 0 | ※密閉器具のため東芝にて選定
132 | 本棟 | 11 | 面談室 |  |  | FHF32高出力 | 温白色 | 埋込 →電球色へ | 2 | 2 | 4 | 45 | 180 | 0 | L |  | 電球色 | [10 empty] | 0 | 0
133 | 本棟 | 11 | 面談室 |  |  | E26 EFD15 60W | 電球色 | ブラケット | 1 | 1 | 1 | 15 | 15 | 0 | L |  | 電球色 | [10 empty] | 0 | 0 | ※密閉器具のため東芝にて選定
134 | 本棟 | 11 | 面談室 |  |  | FHT24 | 電球色 | DLφ150 | 1 | 1 | 1 | 25.2 | 25.2 | 0 | K |  | 電球色 | [10 empty] | 0 | 0
135 | 本棟 | 11 | SK |  |  | E26 EFD15 60W | 電球色 | コップ灯 | 1 | 1 | 1 | 15 | 15 | 0 | L |  | 電球色 | [10 empty] | 0 | 0 | ※密閉器具のため東芝にて選定
136 | 本棟 | 11 | 家族控室 |  |  | FHF32高出力 | 電球色 | 埋込 | 2 | 2 | 4 | 45 | 180 | 0 | L |  | 電球色 | [10 empty] | 0 | 0
137 | 本棟 | 11 | 家族控室 |  |  | FHF32高出力 | 電球色 | 埋込 | 1 | 1 | 1 | 45 | 45 | 0 | L |  | 電球色 | [10 empty] | 0 | 0
138 | 本棟 | 11 | 脱衣室 |  |  | FHF32高出力 | 温白色 | 埋込 →電球色へ | 1 | 1 | 1 | 45 | 45 | 0 | L |  | 電球色 | [10 empty] | 0 | 0
139 | 本棟 | 11 | 脱衣室 |  |  | E26 EFD15 60W | 電球色 | ブラケット | 1 | 1 | 1 | 15 | 15 | 0 | L |  | 電球色 | [10 empty] | 0 | 0 | ※密閉器具のため東芝にて選定
140 | 本棟 | 11 | 浴室 |  | 防滴 | E26 EFD15 60W | 電球色 | コップ灯 | 1 | 4 | 4 | 15 | 60 | 0 | L |  | 電球色 | [10 empty] | 0 | 0 | ※防滴のため東芝にて選定
141 | 本棟 | 11 | 準備室 |  |  | LED |  |  |  |  | 0 |  | 0 | 0 | [13 empty] | 0 | 0
142 | 本棟 | 11 | 倉庫2 |  |  | FHF32高出力 | 温白色 | 逆富士 →電球色へ | 1 | 1 | 1 | 45 | 45 | 0 | L |  | 電球色 | [10 empty] | 0 | 0
143 | 本棟 | 11 | 仮眠室 |  |  | FHF32高出力 | 温白色 | 埋込 →電球色へ | 1 | 1 | 1 | 45 | 45 | 0 | L |  | 電球色 | [10 empty] | 0 | 0
144 | 本棟 | 11 | WC① |  |  | FHT24 | 電球色 | DLφ150 | 1 | 1 | 1 | 25.2 | 25.2 | 0 | K |  | 昼白色又は電球色 | [10 empty] | 0 | 0
145 | 本棟 | 11 | WC② |  |  | FHT24 | 電球色 | DLφ150 | 1 | 1 | 1 | 25.2 | 25.2 | 0 | K |  | 昼白色又は電球色 | [10 empty] | 0 | 0
146 | 本棟 | 11 | 洗浄室 |  |  | FHF32高出力 | 温白色 | 埋込 →電球色へ | 1 | 1 | 1 | 45 | 45 | 0 | L |  | 電球色 | [10 empty] | 0 | 0
147 | 本棟 | 11 | HWC |  |  | FHT24 | 電球色 | DLφ150 | 1 | 1 | 1 | 25.2 | 25.2 | 0 | K |  | 昼白色又は電球色 | [10 empty] | 0 | 0
148 | 本棟 | 10 | 非EVホール |  |  | FHF32高出力 | 温白色 | 埋込 →電球色へ | 2 | 2 | 4 | 45 | 180 | 0 | L |  | 電球色 | [10 empty] | 0 | 0
149 | 本棟 | 10 | 倉庫 |  |  | FL20 | 昼白色 | 逆富士 | 1 | 1 | 1 | 21 | 21 | 0 | L |  | 昼白色 | [10 empty] | 0 | 0
150 | 本棟 | 10 | DS |  |  | FHF32高出力 | 昼白色 | トラフ | 1 | 2 | 2 | 45 | 90 | 0 | L |  | 昼白色 | [10 empty] | 0 | 0
151 | 本棟 | 10 | 病室1001 |  |  | FHF32高出力 | 電球色 | 間接トラフ | 1 | 1 | 1 | 45 | 45 | 0 | L |  | 電球色 | [10 empty] | 0 | 0
152 | 本棟 | 10 | 病室1001 |  |  | LED | 電球色 | UniDLφ65 →Uni不要 | 1 | 1 | 1 |  | 0 | 0 | [13 empty] | 0 | 0
153 | 本棟 | 10 | 病室1001 |  |  | 12V50W | 電球色 | DLφ100 NL75360WK | 1 | 1 | 1 | 50 | 50 | 0 | K |  | 電球色 | [10 empty] | 0 | 0
154 | 本棟 | 10 | 病室1001 |  |  | LED | 電球色 | DLφ100 | 1 | 1 | 1 |  | 0 | 0 | [13 empty] | 0 | 0
155 | 本棟 | 10 | 病室1001 |  |  | E17 60W | 電球色 | DLφ125 | 1 | 1 | 1 | 60 | 60 | 0 | L |  | 電球色 | [10 empty] | 0 | 0 | ※調光がかかっている可能性ありのためデモ設置をお勧めします
156 | 本棟 | 10 | 病室1001 |  |  | E17 LED | 電球色 | ブラケット | 1 | 1 | 1 |  | 0 | 0 | [13 empty] | 0 | 0
157 | 本棟 | 10 | 病室1002 |  |  | FHF32高出力 | 電球色 | 間接トラフ | 1 | 1 | 1 | 45 | 45 | 0 | L |  | 電球色 | [10 empty] | 0 | 0
158 | 本棟 | 10 | 病室1002 |  |  | LED | 電球色 | UniDLφ65 →Uni不要 | 1 | 1 | 1 |  | 0 | 0 | [13 empty] | 0 | 0
159 | 本棟 | 10 | 病室1002 |  |  | 12V50W | 電球色 | DLφ100 NL75360WK | 1 | 1 | 1 | 50 | 50 | 0 | K |  | 電球色 | [10 empty] | 0 | 0
160 | 本棟 | 10 | 病室1002 |  |  | LED | 電球色 | DLφ100 | 1 | 1 | 1 |  | 0 | 0 | [13 empty] | 0 | 0
161 | 本棟 | 10 | 病室1002 |  |  | E17 LED | 電球色 | DLφ125 | 1 | 1 | 1 |  | 0 | 0 | [13 empty] | 0 | 0
162 | 本棟 | 10 | 病室1002 |  |  | E17 LED | 電球色 | ブラケット | 1 | 1 | 1 |  | 0 | 0 | [13 empty] | 0 | 0
163 | 本棟 | 10 | ランドリー |  |  | E17 60W | 電球色 | DLφ125 | 1 | 1 | 1 | 60 | 60 | 0 | L |  | 電球色 | [10 empty] | 0 | 0 | ※調光がかかっている可能性ありのためデモ設置をお勧めします
164 | 本棟 | 10 | 言語療法室① |  |  | FHF32高出力 | 電球色 | 間接トラフ | 1 | 1 | 1 | 45 | 45 | 0 | L |  | 電球色 | [10 empty] | 0 | 0
165 | 本棟 | 10 | 言語療法室① |  |  | 12V20W | 電球色 | UniDLφ65 →Uni不要 NL72255WK | 1 | 1 | 1 | 20 | 20 | 0 | K |  | 電球色 | [10 empty] | 0 | 0 | ※常夜灯・スポットタイプにて選定 ※φ65→φ75のため開口必要
166 | 本棟 | 10 | 言語療法室① |  |  | 12V50W | 電球色 | DLφ100 NL75360WK | 1 | 2 | 2 | 50 | 100 | 0 | K |  | 電球色 | [10 empty] | 0 | 0
167 | 本棟 | 10 | 言語療法室① |  |  | E17 LED | 電球色 | ブラケット | 1 | 1 | 1 |  | 0 | 0 | [13 empty] | 0 | 0
168 | 本棟 | 10 | 和式動作 OT室 |  |  | FHF32高出力 | 電球色 | 間接トラフ | 1 | 4 | 4 | 45 | 180 | 0 | L |  | 電球色 | [10 empty] | 0 | 0
169 | 本棟 | 10 | 和式動作 OT室 |  |  | 12V20W | 電球色 | UniDLφ65 →Uni不要 NL72255WK | 1 | 1 | 1 | 20 | 20 | 0 | K |  | 電球色 | [10 empty] | 0 | 0 | ※常夜灯・スポットタイプにて選定 ※φ65→φ75のため開口必要
170 | 本棟 | 10 | 和式動作 OT室 |  |  | 12V50W | 電球色 | DLφ100 NL75360WK | 1 | 1 | 1 | 50 | 50 | 0 | K |  | 電球色 | [10 empty] | 0 | 0
171 | 本棟 | 10 | 和式動作 OT室 |  |  | E17 LED | 電球色 | ブラケット | 1 | 1 | 1 |  | 0 | 0 | [13 empty] | 0 | 0
172 | 本棟 | 10 | 病室1006 |  |  | FHF32高出力 | 電球色 | 間接トラフ | 1 | 4 | 4 | 45 | 180 | 0 | L |  | 電球色 | [10 empty] | 0 | 0
173 | 本棟 | 10 | 病室1006 |  |  | 12V20W | 電球色 | UniDLφ65 →Uni不要 NL72255WK | 1 | 1 | 1 | 20 | 20 | 0 | K |  | 電球色 | [10 empty] | 0 | 0 | ※常夜灯・スポットタイプにて選定 ※φ65→φ75のため開口必要
174 | 本棟 | 10 | 病室1006 |  |  | LED | 電球色 | DLφ100 | 1 | 1 | 1 |  | 0 | 0 | [13 empty] | 0 | 0
175 | 本棟 | 10 | 病室1006 |  |  | E17 LED | 電球色 | ブラケット | 1 | 1 | 1 |  | 0 | 0 | [13 empty] | 0 | 0
176 | 本棟 | 10 | 病室1007 |  |  | FHF32高出力 | 電球色 | 間接トラフ | 1 | 4 | 4 | 45 | 180 | 0 | L |  | 電球色 | [10 empty] | 0 | 0
177 | 本棟 | 10 | 病室1007 |  |  | 12V20W | 電球色 | UniDLφ65 ※無い |  |  | 0 |  | 0 | 0 | [13 empty] | 0 | 0
178 | 本棟 | 10 | 病室1007 |  |  | LED | 電球色 | DLφ100 | 1 | 1 | 1 |  | 0 | 0 | [13 empty] | 0 | 0
179 | 本棟 | 10 | 病室1007 |  |  | E17 LED | 電球色 | ブラケット | 1 | 1 | 1 |  | 0 | 0 | [13 empty] | 0 | 0
180 | 本棟 | 10 | 特浴 |  | 防滴 | FHF32高出力 | 電球色 | 浴室シーリング | 1 | 3 | 3 | 45 | 135 | 0 | L |  | 電球色 | [10 empty] | 0 | 0
181 | 本棟 | 10 | 病室1008 |  |  | FHF32高出力 | 電球色 | 間接トラフ | 1 | 4 | 4 | 45 | 180 | 0 | L |  | 電球色 | [10 empty] | 0 | 0
182 | 本棟 | 10 | 病室1008 |  |  | 12V20W | 電球色 | UniDLφ65 →Uni不要 NL72255WK | 1 | 1 | 1 | 20 | 20 | 0 | K |  | 電球色 | [10 empty] | 0 | 0 | ※常夜灯・スポットタイプにて選定 ※φ65→φ75のため開口必要
183 | 本棟 | 10 | 病室1008 |  |  | LED | 電球色 | DLφ100 | 1 | 1 | 1 |  | 0 | 0 | [13 empty] | 0 | 0
184 | 本棟 | 10 | 病室1008 |  |  | E17 LED | 電球色 | ブラケット | 1 | 1 | 1 |  | 0 | 0 | [13 empty] | 0 | 0
185 | 本棟 | 10 | 病室1008 |  |  | E17 LED | 電球色 | DLφ125 | 1 | 1 | 1 |  | 0 | 0 | [13 empty] | 0 | 0
186 | 本棟 | 10 | 病室1010 |  |  | FHF32高出力 | 電球色 | 間接トラフ | 1 | 4 | 4 | 45 | 180 | 0 | L |  | 電球色 | [10 empty] | 0 | 0
187 | 本棟 | 10 | 病室1010 |  |  | 12V20W | 電球色 | UniDLφ65 →Uni不要 NL72255WK | 1 | 1 | 1 | 20 | 20 | 0 | K |  | 電球色 | [10 empty] | 0 | 0 | ※常夜灯・スポットタイプにて選定 ※φ65→φ75のため開口必要
188 | 本棟 | 10 | 病室1010 |  |  | LED | 電球色 | DLφ100 | 1 | 1 | 1 |  | 0 | 0 | [13 empty] | 0 | 0
189 | 本棟 | 10 | 病室1010 |  |  | E17 LED | 電球色 | ブラケット | 1 | 1 | 1 |  | 0 | 0 | [13 empty] | 0 | 0
190 | 本棟 | 10 | 病室1010 |  |  | E17 LED | 電球色 | DLφ125 | 1 | 1 | 1 |  | 0 | 0 | [13 empty] | 0 | 0
191 | 本棟 | 10 | 病室1011 |  |  | FHF32高出力 | 電球色 | 間接トラフ | 1 | 4 | 4 | 45 | 180 | 0 | L |  | 電球色 | [10 empty] | 0 | 0
192 | 本棟 | 10 | 病室1011 |  |  | 12V20W | 電球色 | UniDLφ65 →Uni不要 NL72255WK | 1 | 1 | 1 | 20 | 20 | 0 | K |  | 電球色 | [10 empty] | 0 | 0 | ※常夜灯・スポットタイプにて選定 ※φ65→φ75のため開口必要
193 | 本棟 | 10 | 病室1011 |  |  | LED | 電球色 | DLφ100 | 1 | 1 | 1 |  | 0 | 0 | [13 empty] | 0 | 0
194 | 本棟 | 10 | 病室1011 |  |  | E17 LED | 電球色 | ブラケット | 1 | 1 | 1 |  | 0 | 0 | [13 empty] | 0 | 0
195 | 本棟 | 10 | 病室1011 |  |  | E17 LED | 電球色 | DLφ125 | 1 | 1 | 1 |  | 0 | 0 | [13 empty] | 0 | 0
196 | 本棟 | 10 | 病室1012 |  |  | FHF32高出力 | 電球色 | 間接トラフ | 1 | 4 | 4 | 45 | 180 | 0 | L |  | 電球色 | [10 empty] | 0 | 0
197 | 本棟 | 10 | 病室1012 |  |  | 12V20W | 電球色 | UniDLφ65 →Uni不要 NL72255WK | 1 | 1 | 1 | 20 | 20 | 0 | K |  | 電球色 | [10 empty] | 0 | 0 | ※常夜灯・スポットタイプにて選定 ※φ65→φ75のため開口必要
198 | 本棟 | 10 | 病室1012 |  |  | LED | 電球色 | DLφ100 | 1 | 1 | 1 |  | 0 | 0 | [13 empty] | 0 | 0
199 | 本棟 | 10 | 病室1012 |  |  | E17 LED | 電球色 | ブラケット | 1 | 1 | 1 |  | 0 | 0 | [13 empty] | 0 | 0
200 | 本棟 | 10 | 病室1012 |  |  | E17 LED | 電球色 | DLφ125 | 1 | 1 | 1 |  | 0 | 0 | [13 empty] | 0 | 0
201 | 本棟 | 10 | 病室1013 |  |  | FHF32高出力 | 電球色 | 間接トラフ | 1 | 4 | 4 | 45 | 180 | 0 | L |  | 電球色 | [10 empty] | 0 | 0
202 | 本棟 | 10 | 病室1013 |  |  | 12V20W | 電球色 | UniDLφ65 →Uni不要 NL72255WK | 1 | 1 | 1 | 20 | 20 | 0 | K |  | 電球色 | [10 empty] | 0 | 0 | ※常夜灯・スポットタイプにて選定 ※φ65→φ75のため開口必要
203 | 本棟 | 10 | 病室1013 |  |  | LED | 電球色 | DLφ100 | 1 | 1 | 1 |  | 0 | 0 | [13 empty] | 0 | 0
204 | 本棟 | 10 | 病室1013 |  |  | E17 LED | 電球色 | ブラケット | 1 | 1 | 1 |  | 0 | 0 | [13 empty] | 0 | 0
205 | 本棟 | 10 | 病室1013 |  |  | E17 LED | 電球色 | DLφ125 | 1 | 1 | 1 |  | 0 | 0 | [13 empty] | 0 | 0
206 | 本棟 | 10 | 病室1015 |  |  | FHF32高出力 | 電球色 | 間接トラフ | 1 | 4 | 4 | 45 | 180 | 0 | L |  | 電球色 | [10 empty] | 0 | 0
207 | 本棟 | 10 | 病室1015 |  |  | 12V20W | 電球色 | UniDLφ65 →Uni不要 NL72255WK | 1 | 1 | 1 | 20 | 20 | 0 | K |  | 電球色 | [10 empty] | 0 | 0 | ※常夜灯・スポットタイプにて選定 ※φ65→φ75のため開口必要
208 | 本棟 | 10 | 病室1015 |  |  | LED | 電球色 | DLφ100 | 1 | 1 | 1 |  | 0 | 0 | [13 empty] | 0 | 0
209 | 本棟 | 10 | 病室1015 |  |  | E17 LED | 電球色 | ブラケット | 1 | 1 | 1 |  | 0 | 0 | [13 empty] | 0 | 0
210 | 本棟 | 10 | 病室1015 |  |  | E17 LED | 電球色 | DLφ125 | 1 | 1 | 1 |  | 0 | 0 | [13 empty] | 0 | 0
211 | 本棟 | 10 | 病室1016 |  |  | FHF32高出力 | 電球色 | 間接トラフ | 1 | 4 | 4 | 45 | 180 | 0 | L |  | 電球色 | [10 empty] | 0 | 0
212 | 本棟 | 10 | 病室1016 |  |  | 12V20W | 電球色 | UniDLφ65 →Uni不要 NL72255WK | 1 | 1 | 1 | 20 | 20 | 0 | K |  | 電球色 | [10 empty] | 0 | 0 | ※常夜灯・スポットタイプにて選定 ※φ65→φ75のため開口必要
213 | 本棟 | 10 | 病室1016 |  |  | LED | 電球色 | DLφ100 | 1 | 1 | 1 |  | 0 | 0 | [13 empty] | 0 | 0
214 | 本棟 | 10 | 病室1016 |  |  | E17 LED | 電球色 | ブラケット | 1 | 1 | 1 |  | 0 | 0 | [13 empty] | 0 | 0
215 | 本棟 | 10 | 病室1016 |  |  | E17 LED | 電球色 | DLφ125 | 1 | 1 | 1 |  | 0 | 0 | [13 empty] | 0 | 0
216 | 本棟 | 10 | 病室1017 |  |  | FHF32高出力 | 電球色 | 間接トラフ | 1 | 4 | 4 | 45 | 180 | 0 | L |  | 電球色 | [10 empty] | 0 | 0
217 | 本棟 | 10 | 病室1017 |  |  | 12V20W | 電球色 | UniDLφ65 →Uni不要 NL72255WK | 1 | 1 | 1 | 20 | 20 | 0 | K |  | 電球色 | [10 empty] | 0 | 0 | ※常夜灯・スポットタイプにて選定 ※φ65→φ75のため開口必要
218 | 本棟 | 10 | 病室1017 |  |  | LED | 電球色 | DLφ100 | 1 | 1 | 1 |  | 0 | 0 | [13 empty] | 0 | 0
219 | 本棟 | 10 | 病室1017 |  |  | E17 LED | 電球色 | ブラケット | 1 | 1 | 1 |  | 0 | 0 | [13 empty] | 0 | 0
220 | 本棟 | 10 | 病室1017 |  |  | E17 LED | 電球色 | DLφ125 | 1 | 1 | 1 |  | 0 | 0 | [13 empty] | 0 | 0
221 | 本棟 | 10 | 病室1018 |  |  | FHF32高出力 | 電球色 | 間接トラフ | 1 | 4 | 4 | 45 | 180 | 0 | L |  | 電球色 | [10 empty] | 0 | 0
222 | 本棟 | 10 | 病室1018 |  |  | 12V20W | 電球色 | UniDLφ65 →Uni不要 NL72255WK | 1 | 1 | 1 | 20 | 20 | 0 | K |  | 電球色 | [10 empty] | 0 | 0 | ※常夜灯・スポットタイプにて選定 ※φ65→φ75のため開口必要
223 | 本棟 | 10 | 病室1018 |  |  | LED | 電球色 | DLφ100 | 1 | 1 | 1 |  | 0 | 0 | [13 empty] | 0 | 0
224 | 本棟 | 10 | 病室1018 |  |  | E17 LED | 電球色 | ブラケット | 1 | 1 | 1 |  | 0 | 0 | [13 empty] | 0 | 0
225 | 本棟 | 10 | 病室1018 |  |  | E17 LED | 電球色 | DLφ125 | 1 | 1 | 1 |  | 0 | 0 | [13 empty] | 0 | 0
226 | 本棟 | 10 | 病室1020 |  |  | FHF32高出力 | 電球色 | 間接トラフ | 1 | 4 | 4 | 45 | 180 | 0 | L |  | 電球色 | [10 empty] | 0 | 0
227 | 本棟 | 10 | 病室1020 |  |  | 12V20W | 電球色 | UniDLφ65 →Uni不要 NL72255WK | 1 | 1 | 1 | 20 | 20 | 0 | K |  | 電球色 | [10 empty] | 0 | 0 | ※常夜灯・スポットタイプにて選定 ※φ65→φ75のため開口必要
228 | 本棟 | 10 | 病室1020 |  |  | LED | 電球色 | DLφ100 | 1 | 1 | 1 |  | 0 | 0 | [13 empty] | 0 | 0
229 | 本棟 | 10 | 病室1020 |  |  | E17 LED | 電球色 | ブラケット | 1 | 1 | 1 |  | 0 | 0 | [13 empty] | 0 | 0
230 | 本棟 | 10 | 病室1020 |  |  | E17 LED | 電球色 | DLφ125 | 1 | 1 | 1 |  | 0 | 0 | [13 empty] | 0 | 0
231 | 本棟 | 10 | スタッフルーム |  |  | LED | 昼光色 | ベースライト | 1 | 7 | 7 |  | 0 | 0 | [13 empty] | 0 | 0
232 | 本棟 | 10 | スタッフルーム |  |  | FL20 | 昼白色 | トラフ | 1 | 1 | 1 | 21 | 21 | 0 | L |  | 昼白色 | [10 empty] | 0 | 0
233 | 本棟 | 10 | スタッフルーム |  |  | E26 EFD15 60W | 電球色 | ブラケット | 1 | 1 | 1 | 15 | 15 | 0 | L |  | 電球色 | [10 empty] | 0 | 0 | ※密閉器具のため東芝にて選定
234 | 本棟 | 10 | 倉庫② |  |  | LED | 昼白色 | ベースライト | 1 | 1 | 1 |  | 0 | 0 | [13 empty] | 0 | 0
235 | 本棟 | 10 | 医師室 |  |  | FHF32高出力 | 温白色 | 埋込 →電球色へ | 2 | 2 | 4 | 45 | 180 | 0 | L |  | 電球色 | [10 empty] | 0 | 0
236 | 本棟 | 10 | 医師室 |  |  | E26 EFD15 60W | 電球色 | ブラケット | 1 | 1 | 1 | 15 | 15 | 0 | L |  | 電球色 | [10 empty] | 0 | 0 | ※密閉器具のため東芝にて選定
237 | 本棟 | 10 | SK |  |  | E26 EFD15 60W | 電球色 | コップ灯 | 1 | 1 | 1 | 15 | 15 | 0 | L |  | 電球色 | [10 empty] | 0 | 0 | ※密閉器具のため東芝にて選定
238 | 本棟 | 10 | CR |  |  | FHF32高出力 | 温白色 | 埋込 →電球色へ | 2 | 3 | 6 | 45 | 270 | 0 | L |  | 電球色 | [10 empty] | 0 | 0
239 | 本棟 | 10 | CR |  |  | E26 EFD15 60W | 電球色 | ブラケット | 1 | 1 | 1 | 15 | 15 | 0 | L |  | 電球色 | [10 empty] | 0 | 0 | ※密閉器具のため東芝にて選定
240 | 本棟 | 10 | 脱衣室 |  |  | FHF32高出力 | 温白色 | 埋込 →電球色へ | 1 | 1 | 1 | 45 | 45 | 0 | L |  | 電球色 | [10 empty] | 0 | 0
241 | 本棟 | 10 | 脱衣室 |  |  | E26 EFD15 60W | 電球色 | ブラケット | 1 | 1 | 1 | 15 | 15 | 0 | L |  | 電球色 | [10 empty] | 0 | 0 | ※密閉器具のため東芝にて選定
242 | 本棟 | 10 | 浴室 |  | 防滴 | E26 EFD15 60W | 電球色 | コップ灯 | 1 | 4 | 4 | 15 | 60 | 0 | L |  | 電球色 | [10 empty] | 0 | 0 | ※防滴のため東芝にて選定
243 | 本棟 | 10 | HWC② |  |  | FHT24 | 電球色 | DLφ150 | 1 | 1 | 1 | 25.2 | 25.2 | 0 | K |  | 昼白色又は電球色 | [10 empty] | 0 | 0
244 | 本棟 | 10 | 洗浄室② |  |  | FHF32高出力 | 温白色 | 埋込 →電球色へ | 1 | 1 | 1 | 45 | 45 | 0 | L |  | 電球色 | [10 empty] | 0 | 0
245 | 本棟 | 10 | 脱衣室 |  |  | LED |  |  |  |  | 0 |  | 0 | 0 | [13 empty] | 0 | 0
246 | 本棟 | 10 | 一般浴 |  |  | LED |  |  |  |  | 0 |  | 0 | 0 | [13 empty] | 0 | 0
247 | 本棟 | 10 | 準備室 |  |  | LED |  |  |  |  | 0 |  | 0 | 0 | [13 empty] | 0 | 0
248 | 本棟 | 10 | 倉庫③ |  |  | FHF32高出力 | 昼白色 | 逆富士 | 1 | 1 | 1 | 45 | 45 | 0 | L |  | 昼白色 | [10 empty] | 0 | 0
249 | 本棟 | 10 | 処置室 |  |  | FHF32高出力 | 温白色 | 埋込 →電球色へ | 2 | 1 | 2 | 45 | 90 | 0 | L |  | 電球色 | [10 empty] | 0 | 0
250 | 本棟 | 10 | 処置室 |  |  | FL20 | 昼白色 | トラフ | 1 | 1 | 1 | 21 | 21 | 0 | L |  | 昼白色 | [10 empty] | 0 | 0
251 | 本棟 | 10 | WC① |  |  | FHT24 | 電球色 | DLφ150 | 1 | 1 | 1 | 25.2 | 25.2 | 0 | K |  | 昼白色又は電球色 | [10 empty] | 0 | 0
252 | 本棟 | 10 | WC② |  |  | FHT24 | 電球色 | DLφ150 | 1 | 1 | 1 | 25.2 | 25.2 | 0 | K |  | 昼白色又は電球色 | [10 empty] | 0 | 0
253 | 本棟 | 10 | WC③ |  |  | FHT24 | 電球色 | DLφ150 | 1 | 1 | 1 | 25.2 | 25.2 | 0 | K |  | 昼白色又は電球色 | [10 empty] | 0 | 0
254 | 本棟 | 10 | HWC① |  |  | FHT24 | 電球色 | DLφ150 | 1 | 1 | 1 | 25.2 | 25.2 | 0 | K |  | 昼白色又は電球色 | [10 empty] | 0 | 0
255 | 本棟 | 10 | 師長室 |  |  | FHF32高出力 | 温白色 | 埋込 →電球色へ | 1 | 1 | 1 | 45 | 45 | 0 | L |  | 電球色 | [10 empty] | 0 | 0
256 | 本棟 | 10 | 洗浄室① |  |  | FHF32高出力 | 温白色 | 埋込 →電球色へ | 1 | 1 | 1 | 45 | 45 | 0 | L |  | 電球色 | [10 empty] | 0 | 0
257 | 本棟 | 10 | 洗浄室① |  |  | FHF32高出力 | 昼白色 | トラフ | 1 | 1 | 1 | 45 | 45 | 0 | L |  | 昼白色 | [10 empty] | 0 | 0
258 | 本棟 | 10 | 言語療法室② |  |  | FHF32高出力 | 温白色 | 埋込 →電球色へ | 2 | 1 | 2 | 45 | 90 | 0 | L |  | 電球色 | [10 empty] | 0 | 0
259 | 本棟 | 9 | 非EVホール |  |  | FHF32高出力 | 温白色 | 埋込 →電球色へ | 2 | 2 | 4 | 45 | 180 | 0 | L |  | 電球色 | [10 empty] | 0 | 0
260 | 本棟 | 9 | 倉庫 |  |  | FL20 | 昼白色 | 逆富士 | 1 | 1 | 1 | 21 | 21 | 0 | L |  | 昼白色 | [10 empty] | 0 | 0
261 | 本棟 | 9 | DS |  |  | FHF32高出力 | 昼白色 | トラフ | 1 | 2 | 2 | 45 | 90 | 0 | L |  | 昼白色 | [10 empty] | 0 | 0
262 | 本棟 | 9 | 倉庫901 |  |  | FHF32高出力 | 昼白色 | 間接トラフ | 1 | 1 | 1 | 45 | 45 | 0 | L |  | 昼白色 | [10 empty] | 0 | 0
263 | 本棟 | 9 | 倉庫901 |  |  | FHF32高出力 | 昼白色 | 埋込 ※間接トラフの上に設置 | 2 | 1 | 2 | 45 | 90 | 0 | L |  | 昼白色 | [10 empty] | 0 | 0
264 | 本棟 | 9 | 倉庫901 |  |  | 12V20W | 電球色 | UniDLφ65 →Uni不要 NL72255WK | 1 | 1 | 1 | 20 | 20 | 0 | K |  | 電球色 | [10 empty] | 0 | 0 | ※常夜灯・スポットタイプにて選定 ※φ65→φ75のため開口必要
265 | 本棟 | 9 | 倉庫901 |  |  | LED | 電球色 | DLφ100 | 1 | 1 | 1 |  | 0 | 0 | [13 empty] | 0 | 0
266 | 本棟 | 9 | 倉庫901 |  | 防滴 | E26 EFD15 60W | 電球色 | ブラケット | 1 | 2 | 2 | 15 | 30 | 0 | L |  | 電球色 | [10 empty] | 0 | 0 | ※防滴のため東芝にて選定
267 | 本棟 | 9 | 倉庫901 |  |  | E17 LED | 電球色 | ブラケット | 1 | 1 | 1 |  | 0 | 0 | [13 empty] | 0 | 0
268 | 本棟 | 9 | 倉庫902 |  |  | FHF32高出力 | 電球色 | 間接トラフ | 1 | 1 | 1 | 45 | 45 | 0 | L |  | 電球色 | [10 empty] | 0 | 0
269 | 本棟 | 9 | 倉庫902 |  |  | 12V20W | 電球色 | UniDLφ65 →Uni不要 NL72255WK | 1 | 1 | 1 | 20 | 20 | 0 | K |  | 電球色 | [10 empty] | 0 | 0 | ※常夜灯・スポットタイプにて選定 ※φ65→φ75のため開口必要
270 | 本棟 | 9 | 倉庫902 |  |  | 12V50W | 電球色 | DLφ100 NL75360WK | 1 | 1 | 1 | 50 | 50 | 0 | K |  | 電球色 | [10 empty] | 0 | 0
271 | 本棟 | 9 | 倉庫902 |  | 防滴 | E26 EFD15 60W | 電球色 | ブラケット | 1 | 2 | 2 | 15 | 30 | 0 | L |  | 電球色 | [10 empty] | 0 | 0 | ※防滴のため東芝にて選定
272 | 本棟 | 9 | 倉庫902 |  |  | E17 LED | 電球色 | ブラケット | 1 | 1 | 1 |  | 0 | 0 | [13 empty] | 0 | 0
273 | 本棟 | 9 | 倉庫903 |  |  | FHF32高出力 | 電球色 | 間接トラフ | 1 | 1 | 1 | 45 | 45 | 0 | L |  | 電球色 | [10 empty] | 0 | 0
274 | 本棟 | 9 | 倉庫903 |  |  | 12V20W | 電球色 | UniDLφ65 →Uni不要 NL72255WK | 1 | 1 | 1 | 20 | 20 | 0 | K |  | 電球色 | [10 empty] | 0 | 0 | ※常夜灯・スポットタイプにて選定 ※φ65→φ75のため開口必要
275 | 本棟 | 9 | 倉庫903 |  |  | 12V50W | 電球色 | DLφ100 NL75360WK | 1 | 1 | 1 | 50 | 50 | 0 | K |  | 電球色 | [10 empty] | 0 | 0
276 | 本棟 | 9 | 倉庫903 |  | 防滴 | E26 EFD15 60W | 電球色 | ブラケット | 1 | 2 | 2 | 15 | 30 | 0 | L |  | 電球色 | [10 empty] | 0 | 0 | ※防滴のため東芝にて選定
277 | 本棟 | 9 | 倉庫903 |  |  | E17 LED | 電球色 | ブラケット | 1 | 1 | 1 |  | 0 | 0 | [13 empty] | 0 | 0
278 | 本棟 | 9 | 倉庫905 |  |  | FHF32高出力 | 電球色 | 間接トラフ | 1 | 1 | 1 | 45 | 45 | 0 | L |  | 電球色 | [10 empty] | 0 | 0
279 | 本棟 | 9 | 倉庫905 |  |  | 12V20W | 電球色 | UniDLφ65 →Uni不要 NL72255WK | 1 | 1 | 1 | 20 | 20 | 0 | K |  | 電球色 | [10 empty] | 0 | 0 | ※常夜灯・スポットタイプにて選定 ※φ65→φ75のため開口必要
280 | 本棟 | 9 | 倉庫905 |  |  | 12V50W | 電球色 | DLφ100 NL75360WK | 1 | 1 | 1 | 50 | 50 | 0 | K |  | 電球色 | [10 empty] | 0 | 0
281 | 本棟 | 9 | 倉庫905 |  | 防滴 | E26 EFD15 60W | 電球色 | ブラケット | 1 | 2 | 2 | 15 | 30 | 0 | L |  | 電球色 | [10 empty] | 0 | 0 | ※防滴のため東芝にて選定
282 | 本棟 | 9 | 倉庫905 |  |  | E17 LED | 電球色 | ブラケット | 1 | 1 | 1 |  | 0 | 0 | [13 empty] | 0 | 0
283 | 本棟 | 9 | 倉庫906 |  |  | FHF32高出力 | 電球色 | 間接トラフ | 1 | 1 | 1 | 45 | 45 | 0 | L |  | 電球色 | [10 empty] | 0 | 0
284 | 本棟 | 9 | 倉庫906 |  |  | 12V20W | 電球色 | UniDLφ65 →Uni不要 NL72255WK | 1 | 1 | 1 | 20 | 20 | 0 | K |  | 電球色 | [10 empty] | 0 | 0 | ※常夜灯・スポットタイプにて選定 ※φ65→φ75のため開口必要
285 | 本棟 | 9 | 倉庫906 |  |  | 12V50W | 電球色 | DLφ100 NL75360WK | 1 | 1 | 1 | 50 | 50 | 0 | K |  | 電球色 | [10 empty] | 0 | 0
286 | 本棟 | 9 | 倉庫906 |  | 防滴 | E26 EFD15 60W | 電球色 | ブラケット | 1 | 2 | 2 | 15 | 30 | 0 | L |  | 電球色 | [10 empty] | 0 | 0 | ※防滴のため東芝にて選定
287 | 本棟 | 9 | 倉庫906 |  |  | E17 LED | 電球色 | ブラケット | 1 | 1 | 1 |  | 0 | 0 | [13 empty] | 0 | 0
288 | 本棟 | 9 | 倉庫907 |  |  | FHF32高出力 | 電球色 | 間接トラフ | 1 | 1 | 1 | 45 | 45 | 0 | L |  | 電球色 | [10 empty] | 0 | 0
289 | 本棟 | 9 | 倉庫907 |  |  | 12V20W | 電球色 | UniDLφ65 →Uni不要 NL72255WK | 1 | 1 | 1 | 20 | 20 | 0 | K |  | 電球色 | [10 empty] | 0 | 0 | ※常夜灯・スポットタイプにて選定 ※φ65→φ75のため開口必要
290 | 本棟 | 9 | 倉庫907 |  |  | 12V50W | 電球色 | DLφ100 NL75360WK | 1 | 2 | 2 | 50 | 100 | 0 | K |  | 電球色 | [10 empty] | 0 | 0
291 | 本棟 | 9 | 倉庫907 |  |  | E17 LED | 電球色 | DLφ125 | 1 | 1 | 1 |  | 0 | 0 | [13 empty] | 0 | 0
292 | 本棟 | 9 | 倉庫907 |  |  | E17 LED | 電球色 | ブラケット | 1 | 1 | 1 |  | 0 | 0 | [13 empty] | 0 | 0
293 | 本棟 | 9 | 倉庫908 |  |  | FHF32高出力 | 電球色 | 間接トラフ | 1 | 1 | 1 | 45 | 45 | 0 | L |  | 電球色 | [10 empty] | 0 | 0
294 | 本棟 | 9 | 倉庫908 |  |  | 12V20W | 電球色 | UniDLφ65 →Uni不要 NL72255WK | 1 | 1 | 1 | 20 | 20 | 0 | K |  | 電球色 | [10 empty] | 0 | 0 | ※常夜灯・スポットタイプにて選定 ※φ65→φ75のため開口必要
295 | 本棟 | 9 | 倉庫908 |  |  | 12V50W | 電球色 | DLφ100 NL75360WK | 1 | 2 | 2 | 50 | 100 | 0 | K |  | 電球色 | [10 empty] | 0 | 0
296 | 本棟 | 9 | 倉庫908 |  |  | E17 LED | 電球色 | DLφ125 | 1 | 1 | 1 |  | 0 | 0 | [13 empty] | 0 | 0
297 | 本棟 | 9 | 倉庫908 |  |  | E17 LED | 電球色 | ブラケット | 1 | 1 | 1 |  | 0 | 0 | [13 empty] | 0 | 0
298 | 本棟 | 9 | 倉庫910 |  |  | FHF32高出力 | 電球色 | 間接トラフ | 1 | 1 | 1 | 45 | 45 | 0 | L |  | 電球色 | [10 empty] | 0 | 0
299 | 本棟 | 9 | 倉庫910 |  |  | 12V20W | 電球色 | UniDLφ65 →Uni不要 NL72255WK | 1 | 1 | 1 | 20 | 20 | 0 | K |  | 電球色 | [10 empty] | 0 | 0 | ※常夜灯・スポットタイプにて選定 ※φ65→φ75のため開口必要
300 | 本棟 | 9 | 倉庫910 |  |  | 12V50W | 電球色 | DLφ100 NL75360WK | 1 | 2 | 2 | 50 | 100 | 0 | K |  | 電球色 | [10 empty] | 0 | 0
301 | 本棟 | 9 | 倉庫910 |  |  | E17 LED | 電球色 | DLφ125 | 1 | 1 | 1 |  | 0 | 0 | [13 empty] | 0 | 0
302 | 本棟 | 9 | 倉庫910 |  |  | E17 LED | 電球色 | ブラケット | 1 | 1 | 1 |  | 0 | 0 | [13 empty] | 0 | 0
303 | 本棟 | 9 | 病室911 |  |  | FHF32高出力 | 電球色 | 間接トラフ | 1 | 1 | 1 | 45 | 45 | 0 | L |  | 電球色 | [10 empty] | 0 | 0
304 | 本棟 | 9 | 病室911 |  |  | 12V20W | 電球色 | UniDLφ65 →Uni不要 NL72255WK | 1 | 1 | 1 | 20 | 20 | 0 | K |  | 電球色 | [10 empty] | 0 | 0 | ※常夜灯・スポットタイプにて選定 ※φ65→φ75のため開口必要
305 | 本棟 | 9 | 病室911 |  |  | 12V50W | 電球色 | DLφ100 NL75360WK | 1 | 2 | 2 | 50 | 100 | 0 | K |  | 電球色 | [10 empty] | 0 | 0
306 | 本棟 | 9 | 病室911 |  |  | E17 LED | 電球色 | DLφ125 | 1 | 1 | 1 |  | 0 | 0 | [13 empty] | 0 | 0
307 | 本棟 | 9 | 病室911 |  |  | E17 LED | 電球色 | ブラケット | 1 | 1 | 1 |  | 0 | 0 | [13 empty] | 0 | 0
308 | 本棟 | 9 | 特浴 |  | 防滴 | LED | 昼白色 | ブラケット | 1 | 2 | 2 |  | 0 | 0 | [13 empty] | 0 | 0
309 | 本棟 | 9 | TEL室 |  |  | FHT24 | 電球色 | DLφ150 | 1 | 1 | 1 | 25.2 | 25.2 | 0 | K |  | 電球色 | [10 empty] | 0 | 0
310 | 本棟 | 9 | 病室912 |  |  | FHF32高出力 | 電球色 | 間接トラフ | 1 | 4 | 4 | 45 | 180 | 0 | L |  | 電球色 | [10 empty] | 0 | 0
311 | 本棟 | 9 | 病室912 |  |  | 12V20W | 電球色 | UniDLφ65 →Uni不要 NL72255WK | 1 | 1 | 1 | 20 | 20 | 0 | K |  | 電球色 | [10 empty] | 0 | 0 | ※常夜灯・スポットタイプにて選定 ※φ65→φ75のため開口必要
312 | 本棟 | 9 | 病室912 |  |  | 12V50W | 電球色 | DLφ100 NL75360WK | 1 | 1 | 1 | 50 | 50 | 0 | K |  | 電球色 | [10 empty] | 0 | 0
313 | 本棟 | 9 | 病室912 |  |  | E17 LED | 電球色 | ブラケット | 1 | 1 | 1 |  | 0 | 0 | [13 empty] | 0 | 0
314 | 本棟 | 9 | 病室912 |  |  | E17 LED | 電球色 | DLφ125 | 1 | 1 | 1 |  | 0 | 0 | [13 empty] | 0 | 0
315 | 本棟 | 9 | 病室913 |  |  | FHF32高出力 | 電球色 | 間接トラフ | 1 | 4 | 4 | 45 | 180 | 0 | L |  | 電球色 | [10 empty] | 0 | 0
316 | 本棟 | 9 | 病室913 |  |  | 12V20W | 電球色 | UniDLφ65 →Uni不要 NL72255WK | 1 | 1 | 1 | 20 | 20 | 0 | K |  | 電球色 | [10 empty] | 0 | 0 | ※常夜灯・スポットタイプにて選定 ※φ65→φ75のため開口必要
317 | 本棟 | 9 | 病室913 |  |  | 12V50W | 電球色 | DLφ100 NL75360WK | 1 | 1 | 1 | 50 | 50 | 0 | K |  | 電球色 | [10 empty] | 0 | 0
318 | 本棟 | 9 | 病室913 |  |  | E17 LED | 電球色 | ブラケット | 1 | 1 | 1 |  | 0 | 0 | [13 empty] | 0 | 0
319 | 本棟 | 9 | 病室913 |  |  | E17 LED | 電球色 | DLφ125 | 1 | 1 | 1 |  | 0 | 0 | [13 empty] | 0 | 0
320 | 本棟 | 9 | 病室914 |  |  | FHF32高出力 | 電球色 | 間接トラフ | 1 | 4 | 4 | 45 | 180 | 0 | L |  | 電球色 | [10 empty] | 0 | 0
321 | 本棟 | 9 | 病室914 |  |  | 12V20W | 電球色 | UniDLφ65 →Uni不要 NL72255WK | 1 | 1 | 1 | 20 | 20 | 0 | K |  | 電球色 | [10 empty] | 0 | 0 | ※常夜灯・スポットタイプにて選定 ※φ65→φ75のため開口必要
322 | 本棟 | 9 | 病室914 |  |  | 12V50W | 電球色 | DLφ100 NL75360WK | 1 | 1 | 1 | 50 | 50 | 0 | K |  | 電球色 | [10 empty] | 0 | 0
323 | 本棟 | 9 | 病室914 |  |  | E17 LED | 電球色 | ブラケット | 1 | 1 | 1 |  | 0 | 0 | [13 empty] | 0 | 0
324 | 本棟 | 9 | 病室914 |  |  | E17 LED | 電球色 | DLφ125 | 1 | 1 | 1 |  | 0 | 0 | [13 empty] | 0 | 0
325 | 本棟 | 9 | 倉庫916 |  |  | FHF32高出力 | 電球色 | 間接トラフ | 1 | 4 | 4 | 45 | 180 | 0 | L |  | 電球色 | [10 empty] | 0 | 0
326 | 本棟 | 9 | 倉庫916 |  |  | 12V20W | 電球色 | UniDLφ65 →Uni不要 NL72255WK | 1 | 1 | 1 | 20 | 20 | 0 | K |  | 電球色 | [10 empty] | 0 | 0 | ※常夜灯・スポットタイプにて選定 ※φ65→φ75のため開口必要
327 | 本棟 | 9 | 倉庫916 |  |  | 12V50W | 電球色 | DLφ100 NL75360WK | 1 | 1 | 1 | 50 | 50 | 0 | K |  | 電球色 | [10 empty] | 0 | 0
328 | 本棟 | 9 | 倉庫916 |  |  | E17 LED | 電球色 | ブラケット | 1 | 1 | 1 |  | 0 | 0 | [13 empty] | 0 | 0
329 | 本棟 | 9 | 倉庫916 |  |  | E17 60W | 電球色 | DLφ125 | 1 | 1 | 1 | 60 | 60 | 0 | L |  | 電球色 | [10 empty] | 0 | 0 | ※調光がかかっている可能性ありのためデモ設置をお勧めします
330 | 本棟 | 9 | 病室917 |  |  | FHF32高出力 | 電球色 | 間接トラフ | 1 | 4 | 4 | 45 | 180 | 0 | L |  | 電球色 | [10 empty] | 0 | 0
331 | 本棟 | 9 | 病室917 |  |  | 12V20W | 電球色 | UniDLφ65 →Uni不要 NL72255WK | 1 | 1 | 1 | 20 | 20 | 0 | K |  | 電球色 | [10 empty] | 0 | 0 | ※常夜灯・スポットタイプにて選定 ※φ65→φ75のため開口必要
332 | 本棟 | 9 | 病室917 |  |  | 12V50W | 電球色 | DLφ100 NL75360WK | 1 | 1 | 1 | 50 | 50 | 0 | K |  | 電球色 | [10 empty] | 0 | 0
333 | 本棟 | 9 | 病室917 |  |  | E17 LED | 電球色 | ブラケット | 1 | 1 | 1 |  | 0 | 0 | [13 empty] | 0 | 0
334 | 本棟 | 9 | 病室917 |  |  | E17 LED | 電球色 | DLφ125 | 1 | 1 | 1 |  | 0 | 0 | [13 empty] | 0 | 0
335 | 本棟 | 9 | 病室918 |  |  | FHF32高出力 | 電球色 | 間接トラフ | 1 | 4 | 4 | 45 | 180 | 0 | L |  | 電球色 | [10 empty] | 0 | 0
336 | 本棟 | 9 | 病室918 |  |  | 12V20W | 電球色 | UniDLφ65 →Uni不要 NL72255WK | 1 | 1 | 1 | 20 | 20 | 0 | K |  | 電球色 | [10 empty] | 0 | 0 | ※常夜灯・スポットタイプにて選定 ※φ65→φ75のため開口必要
337 | 本棟 | 9 | 病室918 |  |  | 12V50W | 電球色 | DLφ100 NL75360WK | 1 | 1 | 1 | 50 | 50 | 0 | K |  | 電球色 | [10 empty] | 0 | 0
338 | 本棟 | 9 | 病室918 |  |  | E17 LED | 電球色 | ブラケット | 1 | 1 | 1 |  | 0 | 0 | [13 empty] | 0 | 0
339 | 本棟 | 9 | 病室918 |  |  | E17 LED | 電球色 | DLφ125 | 1 | 1 | 1 |  | 0 | 0 | [13 empty] | 0 | 0
340 | 本棟 | 9 | 病室920 |  |  | FHF32高出力 | 電球色 | 間接トラフ | 1 | 4 | 4 | 45 | 180 | 0 | L |  | 電球色 | [10 empty] | 0 | 0
341 | 本棟 | 9 | 病室920 |  |  | 12V20W | 電球色 | UniDLφ65 →Uni不要 NL72255WK | 1 | 1 | 1 | 20 | 20 | 0 | K |  | 電球色 | [10 empty] | 0 | 0 | ※常夜灯・スポットタイプにて選定 ※φ65→φ75のため開口必要
342 | 本棟 | 9 | 病室920 |  |  | 12V50W | 電球色 | DLφ100 NL75360WK | 1 | 1 | 1 | 50 | 50 | 0 | K |  | 電球色 | [10 empty] | 0 | 0
343 | 本棟 | 9 | 病室920 |  |  | E17 LED | 電球色 | ブラケット | 1 | 1 | 1 |  | 0 | 0 | [13 empty] | 0 | 0
344 | 本棟 | 9 | 病室920 |  |  | E17 LED | 電球色 | DLφ125 | 1 | 1 | 1 |  | 0 | 0 | [13 empty] | 0 | 0
345 | 本棟 | 9 | 病室921 |  |  | FHF32高出力 | 電球色 | 間接トラフ | 1 | 4 | 4 | 45 | 180 | 0 | L |  | 電球色 | [10 empty] | 0 | 0
346 | 本棟 | 9 | 病室921 |  |  | 12V20W | 電球色 | UniDLφ65 →Uni不要 NL72255WK | 1 | 1 | 1 | 20 | 20 | 0 | K |  | 電球色 | [10 empty] | 0 | 0 | ※常夜灯・スポットタイプにて選定 ※φ65→φ75のため開口必要
347 | 本棟 | 9 | 病室921 |  |  | 12V50W | 電球色 | DLφ100 NL75360WK | 1 | 1 | 1 | 50 | 50 | 0 | K |  | 電球色 | [10 empty] | 0 | 0
348 | 本棟 | 9 | 病室921 |  |  | E17 LED | 電球色 | ブラケット | 1 | 1 | 1 |  | 0 | 0 | [13 empty] | 0 | 0
349 | 本棟 | 9 | 病室921 |  |  | E17 60W | 電球色 | DLφ125 | 1 | 1 | 1 | 60 | 60 | 0 | L |  | 電球色 | [10 empty] | 0 | 0 | ※調光がかかっている可能性ありのためデモ設置をお勧めします
350 | 本棟 | 9 | 病室922 |  |  | FHF32高出力 | 電球色 | 間接トラフ | 1 | 4 | 4 | 45 | 180 | 0 | L |  | 電球色 | [10 empty] | 0 | 0
351 | 本棟 | 9 | 病室922 |  |  | 12V20W | 電球色 | UniDLφ65 →Uni不要 NL72255WK | 1 | 1 | 1 | 20 | 20 | 0 | K |  | 電球色 | [10 empty] | 0 | 0 | ※常夜灯・スポットタイプにて選定 ※φ65→φ75のため開口必要
352 | 本棟 | 9 | 病室922 |  |  | 12V50W | 電球色 | DLφ100 NL75360WK | 1 | 1 | 1 | 50 | 50 | 0 | K |  | 電球色 | [10 empty] | 0 | 0
353 | 本棟 | 9 | 病室922 |  |  | E17 LED | 電球色 | ブラケット | 1 | 1 | 1 |  | 0 | 0 | [13 empty] | 0 | 0
354 | 本棟 | 9 | 病室922 |  |  | E17 60W | 電球色 | DLφ125 | 1 | 1 | 1 | 60 | 60 | 0 | L |  | 電球色 | [10 empty] | 0 | 0 | ※調光がかかっている可能性ありのためデモ設置をお勧めします
355 | 本棟 | 9 | 病室923 |  |  | FHF32高出力 | 電球色 | 間接トラフ | 1 | 4 | 4 | 45 | 180 | 0 | L |  | 電球色 | [10 empty] | 0 | 0
356 | 本棟 | 9 | 病室923 |  |  | 12V20W | 電球色 | UniDLφ65 →Uni不要 NL72255WK | 1 | 1 | 1 | 20 | 20 | 0 | K |  | 電球色 | [10 empty] | 0 | 0 | ※常夜灯・スポットタイプにて選定 ※φ65→φ75のため開口必要
357 | 本棟 | 9 | 病室923 |  |  | 12V50W | 電球色 | DLφ100 NL75360WK | 1 | 1 | 1 | 50 | 50 | 0 | K |  | 電球色 | [10 empty] | 0 | 0
358 | 本棟 | 9 | 病室923 |  |  | E17 LED | 電球色 | ブラケット | 1 | 1 | 1 |  | 0 | 0 | [13 empty] | 0 | 0
359 | 本棟 | 9 | 病室923 |  |  | E17 LED | 電球色 | DLφ125 | 1 | 1 | 1 |  | 0 | 0 | [13 empty] | 0 | 0
360 | 本棟 | 9 | 病室925 |  |  | FHF32高出力 | 温白色 | 埋込 乳白パネル →電球色へ | 2 | 2 | 4 | 45 | 180 | 0 | L |  | 電球色 | [10 empty] | 0 | 0
361 | 本棟 | 9 | 病室925 |  | 調光4線 | 12V50W | 電球色 | DLφ100 正方形コントローラー | 1 | 1 | 1 | 50 | 50 | 0 | K |  | 電球色 | [10 empty] | 0 | 0 | ※100％点灯時、現状より明るくなる可能性あり |  | 商品詳細：LEKD103023L-LD9 ¦ 商品情報検索（商品データベース） ¦ 東芝ライテック(株)
362 | 本棟 | 9 | 病室926 |  |  | FHF32高出力 | 温白色 | 埋込 乳白パネル →電球色へ | 2 | 2 | 4 | 45 | 180 | 0 | L |  | 電球色 | [10 empty] | 0 | 0
363 | 本棟 | 9 | 病室926 |  | 調光4線 | 12V50W | 電球色 | DLφ100 正方形コントローラー | 1 | 1 | 1 | 50 | 50 | 0 | K |  | 電球色 | [10 empty] | 0 | 0 | ※100％点灯時、現状より明るくなる可能性あり
364 | 本棟 | 9 | サテライト薬局 |  |  | FHF32高出力 | 温白色 | 埋込 →電球色へ | 2 | 5 | 10 | 45 | 450 | 0 | L |  | 電球色 | [10 empty] | 0 | 0
365 | 本棟 | 9 | サテライト薬局 |  |  | E26 EFD15 60W | 電球色 | ブラケット | 1 | 1 | 1 | 15 | 15 | 0 | L |  | 電球色 | [10 empty] | 0 | 0 | ※密閉器具のため東芝にて選定
366 | 本棟 | 9 | スタッフルーム |  |  | FHF32高出力 | 温白色 | 埋込 →電球色へ | 2 | 4 | 8 | 45 | 360 | 0 | L |  | 電球色 | [10 empty] | 0 | 0
367 | 本棟 | 9 | スタッフルーム |  |  | FHF32定格 | 昼白色 | トラフ | 1 | 1 | 1 | 33.6 | 33.6 | 0 | L |  | 昼白色 | [10 empty] | 0 | 0
368 | 本棟 | 9 | スタッフルーム |  |  | E26 EFD15 60W | 電球色 | ブラケット | 1 | 1 | 1 | 15 | 15 | 0 | L |  | 電球色 | [10 empty] | 0 | 0 | ※密閉器具のため東芝にて選定
369 | 本棟 | 9 | スタッフルーム |  |  | FHT24 | 電球色 | DLφ150 | 1 | 1 | 1 | 25.2 | 25.2 | 0 | K |  | 電球色 | [10 empty] | 0 | 0
370 | 本棟 | 9 | SK |  |  | E26 EFD15 60W | 電球色 | コップ灯 | 1 | 1 | 1 | 15 | 15 | 0 | L |  | 電球色 | [10 empty] | 0 | 0 | ※密閉器具のため東芝にて選定
371 | 本棟 | 9 | 医師室 |  |  | FHF32高出力 | 温白色 | 埋込 →電球色へ | 2 | 2 | 4 | 45 | 180 | 0 | L |  | 電球色 | [10 empty] | 0 | 0
372 | 本棟 | 9 | 医師室 |  |  | E26 EFD15 60W | 電球色 | ブラケット | 1 | 1 | 1 | 15 | 15 | 0 | L |  | 電球色 | [10 empty] | 0 | 0 | ※密閉器具のため東芝にて選定
373 | 本棟 | 9 | 医師室 |  |  | FHT24 | 電球色 | DLφ150 | 1 | 1 | 1 | 25.2 | 25.2 | 0 | K |  | 電球色 | [10 empty] | 0 | 0
374 | 本棟 | 9 | 多目的室 |  |  | FHF32高出力 | 電球色 | 埋込 | 2 | 3 | 6 | 45 | 270 | 0 | L |  | 電球色 | [10 empty] | 0 | 0
375 | 本棟 | 9 | 多目的室 |  |  | E26 EFD15 60W | 電球色 | ブラケット | 1 | 1 | 1 | 15 | 15 | 0 | L |  | 電球色 | [10 empty] | 0 | 0 | ※密閉器具のため東芝にて選定
376 | 本棟 | 9 | 多目的室 |  |  | FHT24 | 電球色 | DLφ150 | 1 | 1 | 1 | 25.2 | 25.2 | 0 | K |  | 電球色 | [10 empty] | 0 | 0
377 | 本棟 | 9 | HWC② |  |  | FHT24 | 電球色 | DLφ150 | 1 | 1 | 1 | 25.2 | 25.2 | 0 | K |  | 昼白色又は電球色 | [10 empty] | 0 | 0
378 | 本棟 | 9 | 洗浄室② |  |  | FHF32高出力 | 温白色 | 埋込 →電球色へ | 1 | 1 | 1 | 45 | 45 | 0 | L |  | 電球色 | [10 empty] | 0 | 0
379 | 本棟 | 9 | シャワー室 |  | 防滴 | E26 EFD15 60W | 昼白色 | コップ灯 | 1 | 3 | 3 | 15 | 45 | 0 | L |  | 昼白色 | [10 empty] | 0 | 0 | ※防滴のため東芝にて選定 |  | 商品詳細：LDA7N-G/60W/2 ¦ 商品情報検索（商品データベース） ¦ 東芝ライテック(株)
380 | 本棟 | 9 | EPS |  |  | E26 EFD15 60W | 電球色 | ブラケット | 1 | 1 | 1 | 15 | 15 | 0 | L |  | 電球色 | [10 empty] | 0 | 0 | ※密閉器具のため東芝にて選定
381 | 本棟 | 9 | 準備室 |  |  | LED |  |  |  |  | 0 |  | 0 | 0 | [13 empty] | 0 | 0
382 | 本棟 | 9 | 処置室 |  |  | FHF32高出力 | 温白色 | 埋込 →電球色へ | 2 | 1 | 2 | 45 | 90 | 0 | L |  | 電球色 | [10 empty] | 0 | 0
383 | 本棟 | 9 | 処置室 |  |  | FL20 | 昼白色 | トラフ | 1 | 1 | 1 | 21 | 21 | 0 | L |  | 昼白色 | [10 empty] | 0 | 0
384 | 本棟 | 9 | WC① |  |  | FHT24 | 電球色 | DLφ150 | 1 | 1 | 1 | 25.2 | 25.2 | 0 | K |  | 昼白色又は電球色 | [10 empty] | 0 | 0
385 | 本棟 | 9 | WC② |  |  | FHT24 | 電球色 | DLφ150 | 1 | 1 | 1 | 25.2 | 25.2 | 0 | K |  | 昼白色又は電球色 | [10 empty] | 0 | 0
386 | 本棟 | 9 | 倉庫② |  |  | FL20 | 昼白色 | 逆富士 | 1 | 1 | 1 | 21 | 21 | 0 | L |  | 昼白色 | [10 empty] | 0 | 0
387 | 本棟 | 9 | HWC② |  |  | FHT24 | 電球色 | DLφ150 | 1 | 1 | 1 | 25.2 | 25.2 | 0 | K |  | 昼白色又は電球色 | [10 empty] | 0 | 0
388 | 本棟 | 9 | 師長室 |  |  | FHF32高出力 | 温白色 | 埋込 →電球色へ | 1 | 1 | 1 | 45 | 45 | 0 | L |  | 電球色 | [10 empty] | 0 | 0
389 | 本棟 | 9 | 洗浄室① |  |  | FHF32高出力 | 温白色 | 埋込 →電球色へ | 1 | 1 | 1 | 45 | 45 | 0 | L |  | 電球色 | [10 empty] | 0 | 0
390 | 本棟 | 9 | 面談室 |  |  | FHF32高出力 | 温白色 | 埋込 →電球色へ | 2 | 1 | 2 | 45 | 90 | 0 | L |  | 電球色 | [10 empty] | 0 | 0
391 | 本棟 | 8 | 非EVホール |  |  | FHF32高出力 | 温白色 | 埋込 →電球色へ | 2 | 2 | 4 | 45 | 180 | 0 | L |  | 電球色 | [10 empty] | 0 | 0
392 | 本棟 | 8 | 倉庫 |  |  | FHF32高出力 | 昼白色 | 逆富士 | 1 | 1 | 1 | 45 | 45 | 0 | L |  | 昼白色 | [10 empty] | 0 | 0
393 | 本棟 | 8 | DS |  |  | FHF32高出力 | 昼白色 | トラフ | 1 | 2 | 2 | 45 | 90 | 0 | L |  | 昼白色 | [10 empty] | 0 | 0
394 | 本棟 | 8 | 洗浄室① |  |  | FHF32高出力 | 温白色 | 埋込 →電球色へ | 1 | 1 | 1 | 45 | 45 | 0 | L |  | 電球色 | [10 empty] | 0 | 0
395 | 本棟 | 8 | HWC① |  |  | FHT24 | 電球色 | DLφ150 | 1 | 1 | 1 | 25.2 | 25.2 | 0 | K |  | 昼白色又は電球色 | [10 empty] | 0 | 0
396 | 本棟 | 8 | 病室801 |  |  | FHF32高出力 | 電球色 | 間接トラフ | 1 | 1 | 1 | 45 | 45 | 0 | L |  | 電球色 | [10 empty] | 0 | 0
397 | 本棟 | 8 | 病室801 |  |  | 12V20W | 電球色 | UniDLφ65 →Uni不要 NL72255WK | 1 | 1 | 1 | 20 | 20 | 0 | K |  | 電球色 | [10 empty] | 0 | 0 | ※常夜灯・スポットタイプにて選定 ※φ65→φ75のため開口必要
398 | 本棟 | 8 | 病室801 |  |  | 12V50W | 電球色 | DLφ100 NL75360WK | 1 | 1 | 1 | 50 | 50 | 0 | K |  | 電球色 | [10 empty] | 0 | 0
399 | 本棟 | 8 | 病室801 |  | 防滴 | E26 EFD15 60W | 電球色 | ブラケット | 1 | 2 | 2 | 15 | 30 | 0 | L |  | 電球色 | [10 empty] | 0 | 0 | ※防滴のため東芝にて選定
400 | 本棟 | 8 | 病室801 |  |  | E17 20W | 電球色 | ブラケット | 1 | 1 | 1 | 20 | 20 | 0 | L |  | 電球色 | [10 empty] | 0 | 0 | ※密閉器具のため東芝にて選定 |  | 商品詳細：LDA4L-G-E17/S/40W2 ¦ 商品情報検索（商品データベース） ¦ 東芝ライテック(株)
401 | 本棟 | 8 | 病室802 |  |  | FHF32高出力 | 電球色 | 間接トラフ | 1 | 1 | 1 | 45 | 45 | 0 | L |  | 電球色 | [10 empty] | 0 | 0
402 | 本棟 | 8 | 病室802 |  |  | 12V20W | 電球色 | UniDLφ65 →Uni不要 NL72255WK | 1 | 1 | 1 | 20 | 20 | 0 | K |  | 電球色 | [10 empty] | 0 | 0 | ※常夜灯・スポットタイプにて選定 ※φ65→φ75のため開口必要
403 | 本棟 | 8 | 病室802 |  |  | 12V50W | 電球色 | DLφ100 NL75360WK | 1 | 1 | 1 | 50 | 50 | 0 | K |  | 電球色 | [10 empty] | 0 | 0
404 | 本棟 | 8 | 病室802 |  | 防滴 | E26 EFD15 60W | 電球色 | ブラケット | 1 | 2 | 2 | 15 | 30 | 0 | L |  | 電球色 | [10 empty] | 0 | 0 | ※防滴のため東芝にて選定
405 | 本棟 | 8 | 病室802 |  |  | E17 20W | 電球色 | ブラケット | 1 | 1 | 1 | 20 | 20 | 0 | L |  | 電球色 | [10 empty] | 0 | 0 | ※密閉器具のため東芝にて選定
406 | 本棟 | 8 | 病室803 |  |  | FHF32高出力 | 電球色 | 間接トラフ | 1 | 1 | 1 | 45 | 45 | 0 | L |  | 電球色 | [10 empty] | 0 | 0
407 | 本棟 | 8 | 病室803 |  |  | 12V20W | 電球色 | UniDLφ65 →Uni不要 NL72255WK | 1 | 1 | 1 | 20 | 20 | 0 | K |  | 電球色 | [10 empty] | 0 | 0 | ※常夜灯・スポットタイプにて選定 ※φ65→φ75のため開口必要
408 | 本棟 | 8 | 病室803 |  |  | 12V50W | 電球色 | DLφ100 NL75360WK | 1 | 1 | 1 | 50 | 50 | 0 | K |  | 電球色 | [10 empty] | 0 | 0
409 | 本棟 | 8 | 病室803 |  | 防滴 | E26 EFD15 60W | 電球色 | ブラケット | 1 | 2 | 2 | 15 | 30 | 0 | L |  | 電球色 | [10 empty] | 0 | 0 | ※防滴のため東芝にて選定
410 | 本棟 | 8 | 病室803 |  |  | E17 20W | 電球色 | ブラケット | 1 | 1 | 1 | 20 | 20 | 0 | L |  | 電球色 | [10 empty] | 0 | 0 | ※密閉器具のため東芝にて選定
411 | 本棟 | 8 | 病室805 |  |  | FHF32高出力 | 電球色 | 間接トラフ | 1 | 1 | 1 | 45 | 45 | 0 | L |  | 電球色 | [10 empty] | 0 | 0
412 | 本棟 | 8 | 病室805 |  |  | 12V20W | 電球色 | UniDLφ65 →Uni不要 NL72255WK | 1 | 1 | 1 | 20 | 20 | 0 | K |  | 電球色 | [10 empty] | 0 | 0 | ※常夜灯・スポットタイプにて選定 ※φ65→φ75のため開口必要
413 | 本棟 | 8 | 病室805 |  |  | 12V50W | 電球色 | DLφ100 NL75360WK | 1 | 1 | 1 | 50 | 50 | 0 | K |  | 電球色 | [10 empty] | 0 | 0
414 | 本棟 | 8 | 病室805 |  | 防滴 | E26 EFD15 60W | 電球色 | ブラケット | 1 | 2 | 2 | 15 | 30 | 0 | L |  | 電球色 | [10 empty] | 0 | 0 | ※防滴のため東芝にて選定
415 | 本棟 | 8 | 病室805 |  |  | E17 LED | 電球色 | ブラケット | 1 | 1 | 1 |  | 0 | 0 | [13 empty] | 0 | 0
416 | 本棟 | 8 | 病室806 |  |  | FHF32高出力 | 電球色 | 間接トラフ | 1 | 1 | 1 | 45 | 45 | 0 | L |  | 電球色 | [10 empty] | 0 | 0
417 | 本棟 | 8 | 病室806 |  |  | 12V20W | 電球色 | UniDLφ65 →Uni不要 NL72255WK | 1 | 1 | 1 | 20 | 20 | 0 | K |  | 電球色 | [10 empty] | 0 | 0 | ※常夜灯・スポットタイプにて選定 ※φ65→φ75のため開口必要
418 | 本棟 | 8 | 病室806 |  |  | 12V50W | 電球色 | DLφ100 NL75360WK | 1 | 1 | 1 | 50 | 50 | 0 | K |  | 電球色 | [10 empty] | 0 | 0
419 | 本棟 | 8 | 病室806 |  | 防滴 | E26 EFD15 60W | 電球色 | ブラケット | 1 | 2 | 2 | 15 | 30 | 0 | L |  | 電球色 | [10 empty] | 0 | 0 | ※防滴のため東芝にて選定
420 | 本棟 | 8 | 病室806 |  |  | E17 LED | 電球色 | ブラケット | 1 | 1 | 1 |  | 0 | 0 | [13 empty] | 0 | 0
421 | 本棟 | 8 | 病室807 |  |  | FHF32高出力 | 電球色 | 間接トラフ | 1 | 1 | 1 | 45 | 45 | 0 | L |  | 電球色 | [10 empty] | 0 | 0
422 | 本棟 | 8 | 病室807 |  |  | 12V20W | 電球色 | UniDLφ65 →Uni不要 NL72255WK | 1 | 1 | 1 | 20 | 20 | 0 | K |  | 電球色 | [10 empty] | 0 | 0 | ※常夜灯・スポットタイプにて選定 ※φ65→φ75のため開口必要
423 | 本棟 | 8 | 病室807 |  |  | LED | 電球色 | DLφ100 | 1 | 1 | 1 |  | 0 | 0 | [13 empty] | 0 | 0
424 | 本棟 | 8 | 病室807 |  | 防滴 | E26 EFD15 60W | 電球色 | ブラケット | 1 | 2 | 2 | 15 | 30 | 0 | L |  | 電球色 | [10 empty] | 0 | 0 | ※防滴のため東芝にて選定
425 | 本棟 | 8 | 病室807 |  |  | E17 LED | 電球色 | ブラケット | 1 | 1 | 1 |  | 0 | 0 | [13 empty] | 0 | 0
426 | 本棟 | 8 | 病室808 |  |  | FHF32高出力 | 電球色 | 間接トラフ | 1 | 1 | 1 | 45 | 45 | 0 | L |  | 電球色 | [10 empty] | 0 | 0
427 | 本棟 | 8 | 病室808 |  |  | 12V20W | 電球色 | UniDLφ65 →Uni不要 NL72255WK | 1 | 1 | 1 | 20 | 20 | 0 | K |  | 電球色 | [10 empty] | 0 | 0 | ※常夜灯・スポットタイプにて選定 ※φ65→φ75のため開口必要
428 | 本棟 | 8 | 病室808 |  |  | 12V50W | 電球色 | DLφ100 NL75360WK | 1 | 1 | 1 | 50 | 50 | 0 | K |  | 電球色 | [10 empty] | 0 | 0
429 | 本棟 | 8 | 病室808 |  | 防滴 | E26 EFD15 60W | 電球色 | ブラケット | 1 | 2 | 2 | 15 | 30 | 0 | L |  | 電球色 | [10 empty] | 0 | 0 | ※防滴のため東芝にて選定
430 | 本棟 | 8 | 病室808 |  |  | E17 LED | 電球色 | ブラケット | 1 | 1 | 1 |  | 0 | 0 | [13 empty] | 0 | 0
431 | 本棟 | 8 | シャワー浴室 |  | 防滴 | FHF32高出力 | 電球色 | 浴室シーリング | 1 | 3 | 3 | 45 | 135 | 0 | L |  | 電球色 | [10 empty] | 0 | 0
432 | 本棟 | 8 | TEL室 |  |  | FHT24 | 電球色 | DLφ150 | 1 | 1 | 1 | 25.2 | 25.2 | 0 | K |  | 電球色 | [10 empty] | 0 | 0
433 | 本棟 | 8 | 病室810 |  |  | FHF32高出力 | 電球色 | 間接トラフ | 1 | 1 | 1 | 45 | 45 | 0 | L |  | 電球色 | [10 empty] | 0 | 0
434 | 本棟 | 8 | 病室810 |  |  | 12V20W | 電球色 | UniDLφ65 →Uni不要 NL72255WK | 1 | 1 | 1 | 20 | 20 | 0 | K |  | 電球色 | [10 empty] | 0 | 0 | ※常夜灯・スポットタイプにて選定 ※φ65→φ75のため開口必要
435 | 本棟 | 8 | 病室810 |  |  | 12V50W | 電球色 | DLφ100 NL75360WK | 1 | 1 | 1 | 50 | 50 | 0 | K |  | 電球色 | [10 empty] | 0 | 0
436 | 本棟 | 8 | 病室810 |  | 防滴 | E26 EFD15 60W | 電球色 | ブラケット | 1 | 2 | 2 | 15 | 30 | 0 | L |  | 電球色 | [10 empty] | 0 | 0 | ※防滴のため東芝にて選定
437 | 本棟 | 8 | 病室810 |  |  | E17 LED | 電球色 | ブラケット | 1 | 1 | 1 |  | 0 | 0 | [13 empty] | 0 | 0
438 | 本棟 | 8 | 病室811 |  |  | FHF32高出力 | 電球色 | 間接トラフ | 1 | 1 | 1 | 45 | 45 | 0 | L |  | 電球色 | [10 empty] | 0 | 0
439 | 本棟 | 8 | 病室811 |  |  | 12V20W | 電球色 | UniDLφ65 →Uni不要 NL72255WK | 1 | 1 | 1 | 20 | 20 | 0 | K |  | 電球色 | [10 empty] | 0 | 0 | ※常夜灯・スポットタイプにて選定 ※φ65→φ75のため開口必要
440 | 本棟 | 8 | 病室811 |  |  | 12V50W | 電球色 | DLφ100 NL75360WK | 1 | 1 | 1 | 50 | 50 | 0 | K |  | 電球色 | [10 empty] | 0 | 0
441 | 本棟 | 8 | 病室811 |  | 防滴 | E26 EFD15 60W | 電球色 | ブラケット | 1 | 2 | 2 | 15 | 30 | 0 | L |  | 電球色 | [10 empty] | 0 | 0 | ※防滴のため東芝にて選定
442 | 本棟 | 8 | 病室811 |  |  | E17 LED | 電球色 | ブラケット | 1 | 1 | 1 |  | 0 | 0 | [13 empty] | 0 | 0
443 | 本棟 | 8 | 病室812 |  |  | FHF32高出力 | 電球色 | 間接トラフ | 1 | 4 | 4 | 45 | 180 | 0 | L |  | 電球色 | [10 empty] | 0 | 0
444 | 本棟 | 8 | 病室812 |  |  | LED | 電球色 | UniDLφ65 →Uni不要 | 1 | 1 | 1 |  | 0 | 0 | [13 empty] | 0 | 0
445 | 本棟 | 8 | 病室812 |  |  | LED | 電球色 | DLφ100 | 1 | 1 | 1 |  | 0 | 0 | [13 empty] | 0 | 0
446 | 本棟 | 8 | 病室812 |  |  | E17 LED | 電球色 | ブラケット | 1 | 1 | 1 |  | 0 | 0 | [13 empty] | 0 | 0
447 | 本棟 | 8 | 病室812 |  |  | E17 60W | 電球色 | DLφ125 | 1 | 1 | 1 | 60 | 60 | 0 | L |  | 電球色 | [10 empty] | 0 | 0 | ※調光がかかっている可能性ありのためデモ設置をお勧めします
448 | 本棟 | 8 | 病室813 |  |  | FHF32高出力 | 電球色 | 間接トラフ | 1 | 4 | 4 | 45 | 180 | 0 | L |  | 電球色 | [10 empty] | 0 | 0
449 | 本棟 | 8 | 病室813 |  |  | LED | 電球色 | UniDLφ65 →Uni不要 | 1 | 1 | 1 |  | 0 | 0 | [13 empty] | 0 | 0
450 | 本棟 | 8 | 病室813 |  |  | 12V50W | 電球色 | DLφ100 NL75360WK | 1 | 1 | 1 | 50 | 50 | 0 | K |  | 電球色 | [10 empty] | 0 | 0
451 | 本棟 | 8 | 病室813 |  |  | E17 LED | 電球色 | ブラケット | 1 | 1 | 1 |  | 0 | 0 | [13 empty] | 0 | 0
452 | 本棟 | 8 | 病室813 |  |  | E17 LED | 電球色 | DLφ125 | 1 | 1 | 1 |  | 0 | 0 | [13 empty] | 0 | 0
453 | 本棟 | 8 | 病室815 |  |  | FHF32高出力 | 電球色 | 間接トラフ | 1 | 4 | 4 | 45 | 180 | 0 | L |  | 電球色 | [10 empty] | 0 | 0
454 | 本棟 | 8 | 病室815 |  |  | LED | 電球色 | UniDLφ65 →Uni不要 | 1 | 1 | 1 |  | 0 | 0 | [13 empty] | 0 | 0
455 | 本棟 | 8 | 病室815 |  |  | 12V50W | 電球色 | DLφ100 NL75360WK | 1 | 1 | 1 | 50 | 50 | 0 | K |  | 電球色 | [10 empty] | 0 | 0
456 | 本棟 | 8 | 病室815 |  |  | E17 LED | 電球色 | ブラケット | 1 | 1 | 1 |  | 0 | 0 | [13 empty] | 0 | 0
457 | 本棟 | 8 | 病室815 |  |  | E17 60W | 電球色 | DLφ125 | 1 | 1 | 1 | 60 | 60 | 0 | L |  | 電球色 | [10 empty] | 0 | 0 | ※調光がかかっている可能性ありのためデモ設置をお勧めします
458 | 本棟 | 8 | 病室816 |  |  | FHF32高出力 | 電球色 | 間接トラフ | 1 | 4 | 4 | 45 | 180 | 0 | L |  | 電球色 | [10 empty] | 0 | 0
459 | 本棟 | 8 | 病室816 |  |  | LED | 電球色 | UniDLφ65 →Uni不要 | 1 | 1 | 1 |  | 0 | 0 | [13 empty] | 0 | 0
460 | 本棟 | 8 | 病室816 |  |  | 12V50W | 電球色 | DLφ100 NL75360WK | 1 | 1 | 1 | 50 | 50 | 0 | K |  | 電球色 | [10 empty] | 0 | 0
461 | 本棟 | 8 | 病室816 |  |  | LED | 電球色 | ブラケット | 1 | 1 | 1 |  | 0 | 0 | [13 empty] | 0 | 0
462 | 本棟 | 8 | 病室816 |  |  | E17 60W | 電球色 | DLφ125 | 1 | 1 | 1 | 60 | 60 | 0 | L |  | 電球色 | [10 empty] | 0 | 0 | ※調光がかかっている可能性ありのためデモ設置をお勧めします
463 | 本棟 | 8 | 病室817 |  |  | FHF32高出力 | 電球色 | 間接トラフ | 1 | 4 | 4 | 45 | 180 | 0 | L |  | 電球色 | [10 empty] | 0 | 0
464 | 本棟 | 8 | 病室817 |  |  | LED | 電球色 | UniDLφ65 →Uni不要 | 1 | 1 | 1 |  | 0 | 0 | [13 empty] | 0 | 0
465 | 本棟 | 8 | 病室817 |  |  | LED | 電球色 | DLφ100 | 1 | 1 | 1 |  | 0 | 0 | [13 empty] | 0 | 0
466 | 本棟 | 8 | 病室817 |  |  | E17 LED | 電球色 | ブラケット | 1 | 1 | 1 |  | 0 | 0 | [13 empty] | 0 | 0
467 | 本棟 | 8 | 病室817 |  |  | E17 60W | 電球色 | DLφ125 | 1 | 1 | 1 | 60 | 60 | 0 | L |  | 電球色 | [10 empty] | 0 | 0 | ※調光がかかっている可能性ありのためデモ設置をお勧めします
468 | 本棟 | 8 | 病室818 |  |  | FHF32高出力 | 電球色 | 間接トラフ | 1 | 4 | 4 | 45 | 180 | 0 | L |  | 電球色 | [10 empty] | 0 | 0
469 | 本棟 | 8 | 病室818 |  |  | LED | 電球色 | UniDLφ65 →Uni不要 | 1 | 1 | 1 |  | 0 | 0 | [13 empty] | 0 | 0
470 | 本棟 | 8 | 病室818 |  |  | LED | 電球色 | DLφ100 | 1 | 1 | 1 |  | 0 | 0 | [13 empty] | 0 | 0
471 | 本棟 | 8 | 病室818 |  |  | E17 LED | 電球色 | ブラケット | 1 | 1 | 1 |  | 0 | 0 | [13 empty] | 0 | 0
472 | 本棟 | 8 | 病室818 |  |  | E17 60W | 電球色 | DLφ125 | 1 | 1 | 1 | 60 | 60 | 0 | L |  | 電球色 | [10 empty] | 0 | 0 | ※調光がかかっている可能性ありのためデモ設置をお勧めします
473 | 本棟 | 8 | 病室820 |  |  | FHF32高出力 | 電球色 | 間接トラフ | 1 | 4 | 4 | 45 | 180 | 0 | L |  | 電球色 | [10 empty] | 0 | 0
474 | 本棟 | 8 | 病室820 |  |  | LED | 電球色 | UniDLφ65 →Uni不要 | 1 | 1 | 1 |  | 0 | 0 | [13 empty] | 0 | 0
475 | 本棟 | 8 | 病室820 |  |  | 12V50W | 電球色 | DLφ100 NL75360WK | 1 | 1 | 1 | 50 | 50 | 0 | K |  | 電球色 | [10 empty] | 0 | 0
476 | 本棟 | 8 | 病室820 |  |  | E17 LED | 電球色 | ブラケット | 1 | 1 | 1 |  | 0 | 0 | [13 empty] | 0 | 0
477 | 本棟 | 8 | 病室820 |  |  | E17 60W | 電球色 | DLφ125 | 1 | 1 | 1 | 60 | 60 | 0 | L |  | 電球色 | [10 empty] | 0 | 0 | ※調光がかかっている可能性ありのためデモ設置をお勧めします
478 | 本棟 | 8 | 病室821 |  |  | FHF32高出力 | 電球色 | 間接トラフ | 1 | 4 | 4 | 45 | 180 | 0 | L |  | 電球色 | [10 empty] | 0 | 0
479 | 本棟 | 8 | 病室821 |  |  | LED | 電球色 | UniDLφ65 →Uni不要 | 1 | 1 | 1 |  | 0 | 0 | [13 empty] | 0 | 0
480 | 本棟 | 8 | 病室821 |  |  | 12V50W | 電球色 | DLφ100 NL75360WK | 1 | 1 | 1 | 50 | 50 | 0 | K |  | 電球色 | [10 empty] | 0 | 0
481 | 本棟 | 8 | 病室821 |  |  | E17 LED | 電球色 | ブラケット | 1 | 1 | 1 |  | 0 | 0 | [13 empty] | 0 | 0
482 | 本棟 | 8 | 病室821 |  |  | E17 60W | 電球色 | DLφ125 | 1 | 1 | 1 | 60 | 60 | 0 | L |  | 電球色 | [10 empty] | 0 | 0 | ※調光がかかっている可能性ありのためデモ設置をお勧めします
483 | 本棟 | 8 | 病室822 |  |  | FHF32高出力 | 電球色 | 間接トラフ | 1 | 1 | 1 | 45 | 45 | 0 | L |  | 電球色 | [10 empty] | 0 | 0
484 | 本棟 | 8 | 病室822 |  |  | LED | 電球色 | UniDLφ65 →Uni不要 | 1 | 1 | 1 |  | 0 | 0 | [13 empty] | 0 | 0
485 | 本棟 | 8 | 病室822 |  |  | 12V50W | 電球色 | DLφ100 NL75360WK | 1 | 1 | 1 | 50 | 50 | 0 | K |  | 電球色 | [10 empty] | 0 | 0
486 | 本棟 | 8 | 病室822 |  |  | LED | 電球色 | DLφ100 | 1 | 1 | 1 |  | 0 | 0 | [13 empty] | 0 | 0
487 | 本棟 | 8 | 病室822 |  |  | E17 60W | 電球色 | DLφ125 | 1 | 1 | 1 | 60 | 60 | 0 | L |  | 電球色 | [10 empty] | 0 | 0 | ※調光がかかっている可能性ありのためデモ設置をお勧めします
488 | 本棟 | 8 | 病室822 |  |  | E17 LED | 電球色 | ブラケット | 1 | 1 | 1 |  | 0 | 0 | [13 empty] | 0 | 0
489 | 本棟 | 8 | 病室823 |  |  | FHF32高出力 | 電球色 | 間接トラフ | 1 | 1 | 1 | 45 | 45 | 0 | L |  | 電球色 | [10 empty] | 0 | 0
490 | 本棟 | 8 | 病室823 |  |  | 12V20W | 電球色 | UniDLφ65 →Uni不要 NL72255WK | 1 | 1 | 1 | 20 | 20 | 0 | K |  | 電球色 | [10 empty] | 0 | 0 | ※常夜灯・スポットタイプにて選定 ※φ65→φ75のため開口必要
491 | 本棟 | 8 | 病室823 |  |  | 12V50W | 電球色 | DLφ100 NL75360WK | 1 | 2 | 2 | 50 | 100 | 0 | K |  | 電球色 | [10 empty] | 0 | 0
492 | 本棟 | 8 | 病室823 |  |  | E17 60W | 電球色 | DLφ125 | 1 | 1 | 1 | 60 | 60 | 0 | L |  | 電球色 | [10 empty] | 0 | 0 | ※調光がかかっている可能性ありのためデモ設置をお勧めします
493 | 本棟 | 8 | 病室823 |  |  | E17 LED | 電球色 | ブラケット | 1 | 1 | 1 |  | 0 | 0 | [13 empty] | 0 | 0
494 | 本棟 | 8 | HCU825 |  |  | FHF32高出力 | 温白色 | 埋込 乳白パネル →電球色へ | 2 | 2 | 4 | 45 | 180 | 0 | L |  | 電球色 | [10 empty] | 0 | 0
495 | 本棟 | 8 | HCU825 |  | 調光4線 | 12V50W | 電球色 | DLφ100 正方形コントローラー | 1 | 1 | 1 | 50 | 50 | 0 | K |  | 電球色 | [10 empty] | 0 | 0 | ※100％点灯時、現状より明るくなる可能性あり
496 | 本棟 | 8 | HCU826 |  |  | FHF32高出力 | 温白色 | 埋込 乳白パネル →電球色へ | 2 | 2 | 4 | 45 | 180 | 0 | L |  | 電球色 | [10 empty] | 0 | 0
497 | 本棟 | 8 | HCU826 |  | 調光4線 | 12V50W | 電球色 | DLφ100 正方形コントローラー | 1 | 1 | 1 | 50 | 50 | 0 | K |  | 電球色 | [10 empty] | 0 | 0 | ※100％点灯時、現状より明るくなる可能性あり
498 | 本棟 | 8 | サテライト薬局 |  |  | FHF32高出力 | 温白色 | 埋込 →電球色へ | 2 | 5 | 10 | 45 | 450 | 0 | L |  | 電球色 | [10 empty] | 0 | 0
499 | 本棟 | 8 | サテライト薬局 |  |  | E26 EFD15 60W | 電球色 | ブラケット | 1 | 1 | 1 | 15 | 15 | 0 | L |  | 電球色 | [10 empty] | 0 | 0 | ※密閉器具のため東芝にて選定
500 | 本棟 | 8 | 多目的室 |  |  | FHF32高出力 | 温白色 | 埋込 →電球色へ | 2 | 2 | 4 | 45 | 180 | 0 | L |  | 電球色 | [10 empty] | 0 | 0
501 | 本棟 | 8 | 多目的室 |  |  | E26 EFD15 60W | 電球色 | ブラケット | 1 | 1 | 1 | 15 | 15 | 0 | L |  | 電球色 | [10 empty] | 0 | 0 | ※密閉器具のため東芝にて選定
502 | 本棟 | 8 | 多目的室 |  |  | FHT24 | 電球色 | DLφ150 | 1 | 1 | 1 | 25.2 | 25.2 | 0 | K |  | 電球色 | [10 empty] | 0 | 0
503 | 本棟 | 8 | CR室 |  |  | FHF32高出力 | 温白色 | 埋込 →電球色へ | 2 | 2 | 4 | 45 | 180 | 0 | L |  | 電球色 | [10 empty] | 0 | 0
504 | 本棟 | 8 | CR室 |  |  | E26 EFD15 60W | 電球色 | ブラケット | 1 | 1 | 1 | 15 | 15 | 0 | L |  | 電球色 | [10 empty] | 0 | 0 | ※密閉器具のため東芝にて選定
505 | 本棟 | 8 | CR室 |  |  | FHT24 | 電球色 | DLφ150 | 1 | 1 | 1 | 25.2 | 25.2 | 0 | K |  | 電球色 | [10 empty] | 0 | 0
506 | 本棟 | 8 | 師長室 |  |  | FHT24 | 昼白色 | DLφ150 | 1 | 2 | 2 | 25.2 | 50.4 | 0 | K |  | 昼白色 | [10 empty] | 0 | 0
507 | 本棟 | 8 | スタッフルーム |  |  | FHF32高出力 | 温白色 | 埋込 →電球色へ | 2 | 4 | 8 | 45 | 360 | 0 | L |  | 電球色 | [10 empty] | 0 | 0
508 | 本棟 | 8 | スタッフルーム |  |  | FHF32定格 | 昼白色 | トラフ | 1 | 1 | 1 | 33.6 | 33.6 | 0 | L |  | 昼白色 | [10 empty] | 0 | 0
509 | 本棟 | 8 | スタッフルーム |  |  | E26 EFD15 60W | 電球色 | ブラケット | 1 | 1 | 1 | 15 | 15 | 0 | L |  | 電球色 | [10 empty] | 0 | 0 | ※密閉器具のため東芝にて選定
510 | 本棟 | 8 | スタッフルーム |  |  | FHT24 | 電球色 | DLφ150 | 1 | 1 | 1 | 25.2 | 25.2 | 0 | K |  | 電球色 | [10 empty] | 0 | 0
511 | 本棟 | 8 | SK |  |  | E26 EFD15 60W | 電球色 | コップ灯 | 1 | 1 | 1 | 15 | 15 | 0 | L |  | 電球色 | [10 empty] | 0 | 0 | ※密閉器具のため東芝にて選定
512 | 本棟 | 8 | HWC② |  |  | FHT24 | 電球色 | DLφ150 | 1 | 1 | 1 | 25.2 | 25.2 | 0 | K |  | 昼白色又は電球色 | [10 empty] | 0 | 0
513 | 本棟 | 8 | 洗浄室② |  |  | FHF32高出力 | 温白色 | 埋込 →電球色へ | 1 | 1 | 1 | 45 | 45 | 0 | L |  | 電球色 | [10 empty] | 0 | 0
514 | 本棟 | 8 | シャワーシャンプー室 |  | 防滴 | E26 EFD15 60W | 昼白色 | コップ灯 | 1 | 3 | 3 | 15 | 45 | 0 | L |  | 昼白色 | [10 empty] | 0 | 0 | ※防滴のため東芝にて選定
515 | 本棟 | 8 | EPS |  |  | E26 EFD15 60W | 電球色 | ブラケット | 1 | 1 | 1 | 15 | 15 | 0 | L |  | 電球色 | [10 empty] | 0 | 0 | ※密閉器具のため東芝にて選定
516 | 本棟 | 8 | 準備室 |  |  | LED |  |  |  |  | 0 |  | 0 | 0 | [13 empty] | 0 | 0
517 | 本棟 | 8 | 面談室 |  |  | FHF32高出力 | 温白色 | 埋込 →電球色へ | 2 | 1 | 2 | 45 | 90 | 0 | L |  | 電球色 | [10 empty] | 0 | 0
518 | 本棟 | 8 | 倉庫 |  |  | FL20 | 昼白色 | 逆富士 | 1 | 1 | 1 | 21 | 21 | 0 | L |  | 昼白色 | [10 empty] | 0 | 0
519 | 本棟 | 8 | WC① |  |  | FHT24 | 電球色 | DLφ150 | 1 | 1 | 1 | 25.2 | 25.2 | 0 | K |  | 昼白色又は電球色 | [10 empty] | 0 | 0
520 | 本棟 | 8 | WC② |  |  | FHT24 | 電球色 | DLφ150 | 1 | 1 | 1 | 25.2 | 25.2 | 0 | K |  | 昼白色又は電球色 | [10 empty] | 0 | 0
521 | 本棟 | 8 | シャワー室 |  | 防滴 | E26 EFD15 60W | 電球色 | ブラケット | 1 | 1 | 1 | 15 | 15 | 0 | L |  | 電球色 | [10 empty] | 0 | 0 | ※防滴のため東芝にて選定
522 | 本棟 | 8 | 脱衣室① |  |  | FHT24 | 電球色 | DLφ150 | 1 | 1 | 1 | 25.2 | 25.2 | 0 | K |  | 電球色 | [10 empty] | 0 | 0
523 | 本棟 | 8 | 前室（脱衣室） |  |  | FHT24 | 電球色 | DLφ150 | 1 | 1 | 1 | 25.2 | 25.2 | 0 | K |  | 電球色 | [10 empty] | 0 | 0
524 | 本棟 | 8 | 前室（脱衣室） |  |  | E26 EFD15 60W | 電球色 | ブラケット | 1 | 1 | 1 | 15 | 15 | 0 | L |  | 電球色 | [10 empty] | 0 | 0 | ※密閉器具のため東芝にて選定
525 | 本棟 | 8 | 脱衣室② |  |  | FHT24 | 電球色 | DLφ150 | 1 | 1 | 1 | 25.2 | 25.2 | 0 | K |  | 電球色 | [10 empty] | 0 | 0
526 | 本棟 | 8 | 浴室 |  | 防滴 | E26 EFD15 60W | 電球色 | ブラケット | 1 | 2 | 2 | 15 | 30 | 0 | L |  | 電球色 | [10 empty] | 0 | 0 | ※防滴のため東芝にて選定
527 | 本棟 | 8 | 更衣室 |  |  | FHF32高出力 | 温白色 | 埋込 →電球色へ | 1 | 1 | 1 | 45 | 45 | 0 | L |  | 電球色 | [10 empty] | 0 | 0
528 | 本棟 | 8 | サブステーション |  |  | FHF32高出力 | 温白色 | 埋込 →電球色へ | 2 | 2 | 4 | 45 | 180 | 0 | L |  | 電球色 | [10 empty] | 0 | 0
529 | 本棟 | 8 | サブステーション |  |  | FL20 | 昼白色 | トラフ | 1 | 1 | 1 | 21 | 21 | 0 | L |  | 昼白色 | [10 empty] | 0 | 0
530 | 本棟 | 7 | 非EVホール |  |  | FHF32高出力 | 温白色 | 埋込 →電球色へ | 2 | 2 | 4 | 45 | 180 | 0 | L |  | 電球色 | [10 empty] | 0 | 0
531 | 本棟 | 7 | 倉庫 |  |  | FL20 | 昼白色 | 逆富士 | 1 | 1 | 1 | 21 | 21 | 0 | L |  | 昼白色 | [10 empty] | 0 | 0
532 | 本棟 | 7 | DS |  |  | FHF32高出力 | 昼白色 | トラフ | 1 | 2 | 2 | 45 | 90 | 0 | L |  | 昼白色 | [10 empty] | 0 | 0
533 | 本棟 | 7 | 病室701 |  |  | FHF32高出力 | 電球色 | 間接トラフ | 1 | 1 | 1 | 45 | 45 | 0 | L |  | 電球色 | [10 empty] | 0 | 0
534 | 本棟 | 7 | 病室701 |  |  | 12V20W | 電球色 | UniDLφ65 →Uni不要 NL72255WK | 1 | 1 | 1 | 20 | 20 | 0 | K |  | 電球色 | [10 empty] | 0 | 0 | ※常夜灯・スポットタイプにて選定 ※φ65→φ75のため開口必要
535 | 本棟 | 7 | 病室701 |  |  | 12V50W | 電球色 | DLφ100 NL75360WK | 1 | 1 | 1 | 50 | 50 | 0 | K |  | 電球色 | [10 empty] | 0 | 0
536 | 本棟 | 7 | 病室701 |  | 防滴 | E26 EFD15 60W | 電球色 | ブラケット | 1 | 2 | 2 | 15 | 30 | 0 | L |  | 電球色 | [10 empty] | 0 | 0 | ※防滴のため東芝にて選定
537 | 本棟 | 7 | 病室701 |  |  | E17 LED | 電球色 | ブラケット | 1 | 1 | 1 |  | 0 | 0 | [13 empty] | 0 | 0
538 | 本棟 | 7 | 病室702 |  |  | FHF32高出力 | 電球色 | 間接トラフ | 1 | 1 | 1 | 45 | 45 | 0 | L |  | 電球色 | [10 empty] | 0 | 0
539 | 本棟 | 7 | 病室702 |  |  | LED | 電球色 | UniDLφ65 →Uni不要 | 1 | 1 | 1 |  | 0 | 0 | [13 empty] | 0 | 0
540 | 本棟 | 7 | 病室702 |  |  | LED | 電球色 | DLφ100 | 1 | 1 | 1 |  | 0 | 0 | [13 empty] | 0 | 0
541 | 本棟 | 7 | 病室702 |  | 防滴 | E26 EFD15 60W | 電球色 | ブラケット | 1 | 2 | 2 | 15 | 30 | 0 | L |  | 電球色 | [10 empty] | 0 | 0 | ※防滴のため東芝にて選定
542 | 本棟 | 7 | 病室702 |  |  | E17 LED | 電球色 | ブラケット | 1 | 1 | 1 |  | 0 | 0 | [13 empty] | 0 | 0
543 | 本棟 | 7 | 病室703 |  |  | FHF32高出力 | 電球色 | 間接トラフ | 1 | 1 | 1 | 45 | 45 | 0 | L |  | 電球色 | [10 empty] | 0 | 0
544 | 本棟 | 7 | 病室703 |  |  | 12V20W | 電球色 | UniDLφ65 →Uni不要 NL72255WK | 1 | 1 | 1 | 20 | 20 | 0 | K |  | 電球色 | [10 empty] | 0 | 0 | ※常夜灯・スポットタイプにて選定 ※φ65→φ75のため開口必要
545 | 本棟 | 7 | 病室703 |  |  | 12V50W | 電球色 | DLφ100 NL75360WK | 1 | 2 | 2 | 50 | 100 | 0 | K |  | 電球色 | [10 empty] | 0 | 0
546 | 本棟 | 7 | 病室703 |  |  | E17 60W | 電球色 | DLφ125 | 1 | 1 | 1 | 60 | 60 | 0 | L |  | 電球色 | [10 empty] | 0 | 0 | ※調光がかかっている可能性ありのためデモ設置をお勧めします
547 | 本棟 | 7 | 病室703 |  |  | E17 LED | 電球色 | ブラケット | 1 | 1 | 1 |  | 0 | 0 | [13 empty] | 0 | 0
548 | 本棟 | 7 | 病室705 |  |  | FHF32高出力 | 電球色 | 間接トラフ | 1 | 1 | 1 | 45 | 45 | 0 | L |  | 電球色 | [10 empty] | 0 | 0
549 | 本棟 | 7 | 病室705 |  |  | LED | 電球色 | UniDLφ65 →Uni不要 | 1 | 1 | 1 |  | 0 | 0 | [13 empty] | 0 | 0
550 | 本棟 | 7 | 病室705 |  |  | 12V50W | 電球色 | DLφ100 NL75360WK | 1 | 2 | 2 | 50 | 100 | 0 | K |  | 電球色 | [10 empty] | 0 | 0
551 | 本棟 | 7 | 病室705 |  |  | E17 LED | 電球色 | DLφ125 | 1 | 1 | 1 |  | 0 | 0 | [13 empty] | 0 | 0
552 | 本棟 | 7 | 病室705 |  |  | E17 LED | 電球色 | ブラケット | 1 | 1 | 1 |  | 0 | 0 | [13 empty] | 0 | 0
553 | 本棟 | 7 | 病室706 |  |  | FHF32高出力 | 電球色 | 間接トラフ | 1 | 1 | 1 | 45 | 45 | 0 | L |  | 電球色 | [10 empty] | 0 | 0
554 | 本棟 | 7 | 病室706 |  |  | 12V20W | 電球色 | UniDLφ65 →Uni不要 NL72255WK | 1 | 1 | 1 | 20 | 20 | 0 | K |  | 電球色 | [10 empty] | 0 | 0 | ※常夜灯・スポットタイプにて選定 ※φ65→φ75のため開口必要
555 | 本棟 | 7 | 病室706 |  |  | 12V50W | 電球色 | DLφ100 NL75360WK | 1 | 1 | 1 | 50 | 50 | 0 | K |  | 電球色 | [10 empty] | 0 | 0
556 | 本棟 | 7 | 病室706 |  |  | LED | 電球色 | DLφ100 | 1 | 1 | 1 |  | 0 | 0 | [13 empty] | 0 | 0
557 | 本棟 | 7 | 病室706 |  |  | E17 LED | 電球色 | DLφ125 | 1 | 1 | 1 |  | 0 | 0 | [13 empty] | 0 | 0
558 | 本棟 | 7 | 病室706 |  |  | E17 LED | 電球色 | ブラケット | 1 | 1 | 1 |  | 0 | 0 | [13 empty] | 0 | 0
559 | 本棟 | 7 | 病室707 |  |  | FHF32高出力 | 電球色 | 間接トラフ | 1 | 1 | 1 | 45 | 45 | 0 | L |  | 電球色 | [10 empty] | 0 | 0
560 | 本棟 | 7 | 病室707 |  |  | LED | 電球色 | UniDLφ65 →Uni不要 | 1 | 1 | 1 |  | 0 | 0 | [13 empty] | 0 | 0
561 | 本棟 | 7 | 病室707 |  |  | 12V50W | 電球色 | DLφ100 NL75360WK | 1 | 1 | 1 | 50 | 50 | 0 | K |  | 電球色 | [10 empty] | 0 | 0
562 | 本棟 | 7 | 病室707 |  |  | LED | 電球色 | DLφ100 | 1 | 1 | 1 |  | 0 | 0 | [13 empty] | 0 | 0
563 | 本棟 | 7 | 病室707 |  |  | E17 LED | 電球色 | DLφ125 | 1 | 1 | 1 |  | 0 | 0 | [13 empty] | 0 | 0
564 | 本棟 | 7 | 病室707 |  |  | E17 LED | 電球色 | ブラケット | 1 | 1 | 1 |  | 0 | 0 | [13 empty] | 0 | 0
565 | 本棟 | 7 | 病室708 |  |  | FHF32高出力 | 電球色 | 間接トラフ | 1 | 1 | 1 | 45 | 45 | 0 | L |  | 電球色 | [10 empty] | 0 | 0
566 | 本棟 | 7 | 病室708 |  |  | 12V20W | 電球色 | UniDLφ65 →Uni不要 NL72255WK | 1 | 1 | 1 | 20 | 20 | 0 | K |  | 電球色 | [10 empty] | 0 | 0 | ※常夜灯・スポットタイプにて選定 ※φ65→φ75のため開口必要
567 | 本棟 | 7 | 病室708 |  |  | 12V50W | 電球色 | DLφ100 NL75360WK | 1 | 2 | 2 | 50 | 100 | 0 | K |  | 電球色 | [10 empty] | 0 | 0
568 | 本棟 | 7 | 病室708 |  |  | E17 60W | 電球色 | DLφ125 | 1 | 1 | 1 | 60 | 60 | 0 | L |  | 電球色 | [10 empty] | 0 | 0 | ※調光がかかっている可能性ありのためデモ設置をお勧めします
569 | 本棟 | 7 | 病室708 |  |  | E17 LED | 電球色 | ブラケット | 1 | 1 | 1 |  | 0 | 0 | [13 empty] | 0 | 0
570 | 本棟 | 7 | 病室710 |  |  | FHF32高出力 | 電球色 | 間接トラフ | 1 | 1 | 1 | 45 | 45 | 0 | L |  | 電球色 | [10 empty] | 0 | 0
571 | 本棟 | 7 | 病室710 |  |  | LED | 電球色 | UniDLφ65 →Uni不要 | 1 | 1 | 1 |  | 0 | 0 | [13 empty] | 0 | 0
572 | 本棟 | 7 | 病室710 |  |  | LED | 電球色 | DLφ100 | 1 | 2 | 2 |  | 0 | 0 | [13 empty] | 0 | 0
573 | 本棟 | 7 | 病室710 |  |  | E17 60W | 電球色 | DLφ125 | 1 | 1 | 1 | 60 | 60 | 0 | L |  | 電球色 | [10 empty] | 0 | 0 | ※調光がかかっている可能性ありのためデモ設置をお勧めします
574 | 本棟 | 7 | 病室710 |  |  | E17 LED | 電球色 | ブラケット | 1 | 1 | 1 |  | 0 | 0 | [13 empty] | 0 | 0
575 | 本棟 | 7 | 病室711 |  |  | FHF32高出力 | 電球色 | 間接トラフ | 1 | 1 | 1 | 45 | 45 | 0 | L |  | 電球色 | [10 empty] | 0 | 0
576 | 本棟 | 7 | 病室711 |  |  | 12V20W | 電球色 | UniDLφ65 →Uni不要 NL72255WK | 1 | 1 | 1 | 20 | 20 | 0 | K |  | 電球色 | [10 empty] | 0 | 0 | ※常夜灯・スポットタイプにて選定 ※φ65→φ75のため開口必要
577 | 本棟 | 7 | 病室711 |  |  | LED | 電球色 | DLφ100 | 1 | 1 | 1 |  | 0 | 0 | [13 empty] | 0 | 0
578 | 本棟 | 7 | 病室711 |  |  | E17 60W | 電球色 | DLφ125 | 1 | 1 | 1 | 60 | 60 | 0 | L |  | 電球色 | [10 empty] | 0 | 0 | ※調光がかかっている可能性ありのためデモ設置をお勧めします
579 | 本棟 | 7 | 病室711 |  |  | E17 LED | 電球色 | ブラケット | 1 | 1 | 1 |  | 0 | 0 | [13 empty] | 0 | 0
580 | 本棟 | 7 | 介護浴室 |  | 防滴 | FHF32高出力 | 電球色 | 浴室シーリング | 1 | 3 | 3 | 45 | 135 | 0 | L |  | 電球色 | [10 empty] | 0 | 0
581 | 本棟 | 7 | TEL室 |  |  | FHT24 | 電球色 | DLφ150 | 1 | 1 | 1 | 25.2 | 25.2 | 0 | K |  | 電球色 | [10 empty] | 0 | 0
582 | 本棟 | 7 | 病室712 |  |  | FHF32高出力 | 電球色 | 間接トラフ | 1 | 4 | 4 | 45 | 180 | 0 | L |  | 電球色 | [10 empty] | 0 | 0
583 | 本棟 | 7 | 病室712 |  |  | LED | 電球色 | UniDLφ65 →Uni不要 | 1 | 1 | 1 |  | 0 | 0 | [13 empty] | 0 | 0
584 | 本棟 | 7 | 病室712 |  |  | 12V50W | 電球色 | DLφ100 NL75360WK | 1 | 1 | 1 | 50 | 50 | 0 | K |  | 電球色 | [10 empty] | 0 | 0
585 | 本棟 | 7 | 病室712 |  |  | E17 LED | 電球色 | ブラケット | 1 | 1 | 1 |  | 0 | 0 | [13 empty] | 0 | 0
586 | 本棟 | 7 | 病室712 |  |  | E17 LED | 電球色 | DLφ125 | 1 | 1 | 1 |  | 0 | 0 | [13 empty] | 0 | 0
587 | 本棟 | 7 | 病室713 |  |  | FHF32高出力 | 電球色 | 間接トラフ | 1 | 4 | 4 | 45 | 180 | 0 | L |  | 電球色 | [10 empty] | 0 | 0
588 | 本棟 | 7 | 病室713 |  |  | LED | 電球色 | UniDLφ65 →Uni不要 | 1 | 1 | 1 |  | 0 | 0 | [13 empty] | 0 | 0
589 | 本棟 | 7 | 病室713 |  |  | 12V50W | 電球色 | DLφ100 NL75360WK | 1 | 1 | 1 | 50 | 50 | 0 | K |  | 電球色 | [10 empty] | 0 | 0
590 | 本棟 | 7 | 病室713 |  |  | E17 LED | 電球色 | ブラケット | 1 | 1 | 1 |  | 0 | 0 | [13 empty] | 0 | 0
591 | 本棟 | 7 | 病室713 |  |  | E17 LED | 電球色 | DLφ125 | 1 | 1 | 1 |  | 0 | 0 | [13 empty] | 0 | 0
592 | 本棟 | 7 | 病室715 |  |  | FHF32高出力 | 電球色 | 間接トラフ | 1 | 4 | 4 | 45 | 180 | 0 | L |  | 電球色 | [10 empty] | 0 | 0
593 | 本棟 | 7 | 病室715 |  |  | LED | 電球色 | UniDLφ65 →Uni不要 | 1 | 1 | 1 |  | 0 | 0 | [13 empty] | 0 | 0
594 | 本棟 | 7 | 病室715 |  |  | 12V50W | 電球色 | DLφ100 NL75360WK | 1 | 1 | 1 | 50 | 50 | 0 | K |  | 電球色 | [10 empty] | 0 | 0
595 | 本棟 | 7 | 病室715 |  |  | E17 LED | 電球色 | ブラケット | 1 | 1 | 1 |  | 0 | 0 | [13 empty] | 0 | 0
596 | 本棟 | 7 | 病室715 |  |  | E17 LED | 電球色 | DLφ125 | 1 | 1 | 1 |  | 0 | 0 | [13 empty] | 0 | 0
597 | 本棟 | 7 | 病室716 |  |  | FHF32高出力 | 電球色 | 間接トラフ | 1 | 4 | 4 | 45 | 180 | 0 | L |  | 電球色 | [10 empty] | 0 | 0
598 | 本棟 | 7 | 病室716 |  |  | LED | 電球色 | UniDLφ65 →Uni不要 | 1 | 1 | 1 |  | 0 | 0 | [13 empty] | 0 | 0
599 | 本棟 | 7 | 病室716 |  |  | 12V50W | 電球色 | DLφ100 NL75360WK | 1 | 1 | 1 | 50 | 50 | 0 | K |  | 電球色 | [10 empty] | 0 | 0
600 | 本棟 | 7 | 病室716 |  |  | E17 LED | 電球色 | ブラケット | 1 | 1 | 1 |  | 0 | 0 | [13 empty] | 0 | 0
601 | 本棟 | 7 | 病室716 |  |  | E17 LED | 電球色 | DLφ125 | 1 | 1 | 1 |  | 0 | 0 | [13 empty] | 0 | 0
602 | 本棟 | 7 | 病室717 |  |  | FHF32高出力 | 電球色 | 間接トラフ | 1 | 4 | 4 | 45 | 180 | 0 | L |  | 電球色 | [10 empty] | 0 | 0
603 | 本棟 | 7 | 病室717 |  |  | LED | 電球色 | UniDLφ65 →Uni不要 | 1 | 1 | 1 |  | 0 | 0 | [13 empty] | 0 | 0
604 | 本棟 | 7 | 病室717 |  |  | 12V50W | 電球色 | DLφ100 NL75360WK | 1 | 1 | 1 | 50 | 50 | 0 | K |  | 電球色 | [10 empty] | 0 | 0
605 | 本棟 | 7 | 病室717 |  |  | E17 LED | 電球色 | ブラケット | 1 | 1 | 1 |  | 0 | 0 | [13 empty] | 0 | 0
606 | 本棟 | 7 | 病室717 |  |  | E17 LED | 電球色 | DLφ125 | 1 | 1 | 1 |  | 0 | 0 | [13 empty] | 0 | 0
607 | 本棟 | 7 | 病室718 |  |  | FHF32高出力 | 電球色 | 間接トラフ | 1 | 4 | 4 | 45 | 180 | 0 | L |  | 電球色 | [10 empty] | 0 | 0
608 | 本棟 | 7 | 病室718 |  |  | LED | 電球色 | UniDLφ65 →Uni不要 | 1 | 1 | 1 |  | 0 | 0 | [13 empty] | 0 | 0
609 | 本棟 | 7 | 病室718 |  |  | 12V50W | 電球色 | DLφ100 NL75360WK | 1 | 1 | 1 | 50 | 50 | 0 | K |  | 電球色 | [10 empty] | 0 | 0
610 | 本棟 | 7 | 病室718 |  |  | E17 LED | 電球色 | ブラケット | 1 | 1 | 1 |  | 0 | 0 | [13 empty] | 0 | 0
611 | 本棟 | 7 | 病室718 |  |  | E17 LED | 電球色 | DLφ125 | 1 | 1 | 1 |  | 0 | 0 | [13 empty] | 0 | 0
612 | 本棟 | 7 | 病室720 |  |  | FHF32高出力 | 電球色 | 間接トラフ | 1 | 4 | 4 | 45 | 180 | 0 | L |  | 電球色 | [10 empty] | 0 | 0
613 | 本棟 | 7 | 病室720 |  |  | LED | 電球色 | UniDLφ65 →Uni不要 | 1 | 1 | 1 |  | 0 | 0 | [13 empty] | 0 | 0
614 | 本棟 | 7 | 病室720 |  |  | 12V50W | 電球色 | DLφ100 NL75360WK | 1 | 1 | 1 | 50 | 50 | 0 | K |  | 電球色 | [10 empty] | 0 | 0
615 | 本棟 | 7 | 病室720 |  |  | E17 LED | 電球色 | ブラケット | 1 | 1 | 1 |  | 0 | 0 | [13 empty] | 0 | 0
616 | 本棟 | 7 | 病室720 |  |  | E17 LED | 電球色 | DLφ125 | 1 | 1 | 1 |  | 0 | 0 | [13 empty] | 0 | 0
617 | 本棟 | 7 | 病室721 |  |  | FHF32高出力 | 電球色 | 間接トラフ | 1 | 4 | 4 | 45 | 180 | 0 | L |  | 電球色 | [10 empty] | 0 | 0
618 | 本棟 | 7 | 病室721 |  |  | LED | 電球色 | UniDLφ65 →Uni不要 | 1 | 1 | 1 |  | 0 | 0 | [13 empty] | 0 | 0
619 | 本棟 | 7 | 病室721 |  |  | 12V50W | 電球色 | DLφ100 NL75360WK | 1 | 1 | 1 | 50 | 50 | 0 | K |  | 電球色 | [10 empty] | 0 | 0
620 | 本棟 | 7 | 病室721 |  |  | E17 LED | 電球色 | ブラケット | 1 | 1 | 1 |  | 0 | 0 | [13 empty] | 0 | 0
621 | 本棟 | 7 | 病室721 |  |  | E17 LED | 電球色 | DLφ125 | 1 | 1 | 1 |  | 0 | 0 | [13 empty] | 0 | 0
622 | 本棟 | 7 | 病室722 |  |  | FHF32高出力 | 電球色 | 間接トラフ | 1 | 4 | 4 | 45 | 180 | 0 | L |  | 電球色 | [10 empty] | 0 | 0
623 | 本棟 | 7 | 病室722 |  |  | LED | 電球色 | UniDLφ65 →Uni不要 | 1 | 1 | 1 |  | 0 | 0 | [13 empty] | 0 | 0
624 | 本棟 | 7 | 病室722 |  |  | 12V50W | 電球色 | DLφ100 NL75360WK | 1 | 1 | 1 | 50 | 50 | 0 | K |  | 電球色 | [10 empty] | 0 | 0
625 | 本棟 | 7 | 病室722 |  |  | E17 LED | 電球色 | ブラケット | 1 | 1 | 1 |  | 0 | 0 | [13 empty] | 0 | 0
626 | 本棟 | 7 | 病室722 |  |  | E17 60W | 電球色 | DLφ125 | 1 | 1 | 1 | 60 | 60 | 0 | L |  | 電球色 | [10 empty] | 0 | 0 | ※調光がかかっている可能性ありのためデモ設置をお勧めします
627 | 本棟 | 7 | 病室723 |  |  | FHF32高出力 | 電球色 | 間接トラフ | 1 | 4 | 4 | 45 | 180 | 0 | L |  | 電球色 | [10 empty] | 0 | 0
628 | 本棟 | 7 | 病室723 |  |  | LED | 電球色 | UniDLφ65 →Uni不要 | 1 | 1 | 1 |  | 0 | 0 | [13 empty] | 0 | 0
629 | 本棟 | 7 | 病室723 |  |  | 12V50W | 電球色 | DLφ100 NL75360WK | 1 | 1 | 1 | 50 | 50 | 0 | K |  | 電球色 | [10 empty] | 0 | 0
630 | 本棟 | 7 | 病室723 |  |  | E17 LED | 電球色 | ブラケット | 1 | 1 | 1 |  | 0 | 0 | [13 empty] | 0 | 0
631 | 本棟 | 7 | 病室723 |  |  | E17 LED | 電球色 | DLφ125 | 1 | 1 | 1 |  | 0 | 0 | [13 empty] | 0 | 0
632 | 本棟 | 7 | HCU725 |  |  | FHF32高出力 | 温白色 | 埋込 乳白パネル →電球色へ | 2 | 2 | 4 | 45 | 180 | 0 | L |  | 電球色 | [10 empty] | 0 | 0
633 | 本棟 | 7 | HCU725 |  | 調光4線 | 12V50W | 電球色 | DLφ100 正方形コントローラー | 1 | 1 | 1 | 50 | 50 | 0 | K |  | 電球色 | [10 empty] | 0 | 0 | ※100％点灯時、現状より明るくなる可能性あり
634 | 本棟 | 7 | HCU726 |  |  | FHF32高出力 | 温白色 | 埋込 乳白パネル →電球色へ | 2 | 2 | 4 | 45 | 180 | 0 | L |  | 電球色 | [10 empty] | 0 | 0
635 | 本棟 | 7 | HCU726 |  | 調光4線 | 12V50W | 電球色 | DLφ100 正方形コントローラー | 1 | 1 | 1 | 50 | 50 | 0 | K |  | 電球色 | [10 empty] | 0 | 0 | ※100％点灯時、現状より明るくなる可能性あり
636 | 本棟 | 7 | サテライト薬局 |  |  | FHF32高出力 | 温白色 | 埋込 →電球色へ | 2 | 5 | 10 | 45 | 450 | 0 | L |  | 電球色 | [10 empty] | 0 | 0
637 | 本棟 | 7 | サテライト薬局 |  |  | E26 EFD15 60W | 電球色 | ブラケット | 1 | 1 | 1 | 15 | 15 | 0 | L |  | 電球色 | [10 empty] | 0 | 0 | ※密閉器具のため東芝にて選定
638 | 本棟 | 7 | スタッフルーム |  |  | FHF32高出力 | 温白色 | 埋込 →電球色へ | 2 | 4 | 8 | 45 | 360 | 0 | L |  | 電球色 | [10 empty] | 0 | 0
639 | 本棟 | 7 | スタッフルーム |  |  | FHF32定格 | 昼白色 | トラフ | 1 | 1 | 1 | 33.6 | 33.6 | 0 | L |  | 昼白色 | [10 empty] | 0 | 0
640 | 本棟 | 7 | スタッフルーム |  |  | E26 EFD15 60W | 電球色 | ブラケット | 1 | 1 | 1 | 15 | 15 | 0 | L |  | 電球色 | [10 empty] | 0 | 0 | ※密閉器具のため東芝にて選定
641 | 本棟 | 7 | スタッフルーム |  |  | FHT24 | 電球色 | DLφ150 | 1 | 1 | 1 | 25.2 | 25.2 | 0 | K |  | 電球色 | [10 empty] | 0 | 0
642 | 本棟 | 7 | SK |  |  | E26 EFD15 60W | 昼白色 | コップ灯 | 1 | 1 | 1 | 15 | 15 | 0 | L |  | 昼白色 | [10 empty] | 0 | 0 | ※密閉器具のため東芝にて選定 |  | 商品詳細：LDA7N-G/60W/2 ¦ 商品情報検索（商品データベース） ¦ 東芝ライテック(株)
643 | 本棟 | 7 | CR室 |  |  | FHF32高出力 | 温白色 | 埋込 →電球色へ | 2 | 2 | 4 | 45 | 180 | 0 | L |  | 電球色 | [10 empty] | 0 | 0
644 | 本棟 | 7 | CR室 |  |  | E26 EFD15 60W | 電球色 | ブラケット | 1 | 1 | 1 | 15 | 15 | 0 | L |  | 電球色 | [10 empty] | 0 | 0 | ※密閉器具のため東芝にて選定
645 | 本棟 | 7 | CR室 |  |  | FHT24 | 電球色 | DLφ150 | 1 | 1 | 1 | 25.2 | 25.2 | 0 | K |  | 電球色 | [10 empty] | 0 | 0
646 | 本棟 | 7 | 脱衣室 |  |  | E26 EFD15 60W | 電球色 | ブラケット | 1 | 2 | 2 | 15 | 30 | 0 | L |  | 電球色 | [10 empty] | 0 | 0 | ※密閉器具のため東芝にて選定
647 | 本棟 | 7 | 脱衣室 |  |  | FHT24 | 電球色 | DLφ150 | 1 | 3 | 3 | 25.2 | 75.6 | 0 | K |  | 電球色 | [10 empty] | 0 | 0
648 | 本棟 | 7 | 浴室 |  | 防滴 | E26 EFD15 60W | 電球色 | ブラケット | 1 | 4 | 4 | 15 | 60 | 0 | L |  | 電球色 | [10 empty] | 0 | 0 | ※防滴のため東芝にて選定
649 | 本棟 | 7 | HWC② |  |  | FHT24 | 電球色 | DLφ150 | 1 | 1 | 1 | 25.2 | 25.2 | 0 | K |  | 昼白色又は電球色 | [10 empty] | 0 | 0
650 | 本棟 | 7 | 洗浄室② |  |  | FHF32高出力 | 温白色 | 埋込 →電球色へ | 1 | 1 | 1 | 45 | 45 | 0 | L |  | 電球色 | [10 empty] | 0 | 0
651 | 本棟 | 7 | シャワー室 |  | 防滴 | E26 EFD15 60W | 昼白色 | コップ灯 | 1 | 3 | 3 | 15 | 45 | 0 | L |  | 昼白色 | [10 empty] | 0 | 0 | ※防滴のため東芝にて選定
652 | 本棟 | 7 | EPS |  |  | E26 EFD15 60W | 電球色 | ブラケット | 1 | 1 | 1 | 15 | 15 | 0 | L |  | 電球色 | [10 empty] | 0 | 0 | ※密閉器具のため東芝にて選定
653 | 本棟 | 7 | 準備室 |  |  | LED |  |  |  |  | 0 |  | 0 | 0 | [13 empty] | 0 | 0
654 | 本棟 | 7 | 処置室 |  |  | FHF32高出力 | 温白色 | 埋込 →電球色へ | 2 | 1 | 2 | 45 | 90 | 0 | L |  | 電球色 | [10 empty] | 0 | 0
655 | 本棟 | 7 | 処置室 |  |  | FL20 | 昼白色 | トラフ | 1 | 1 | 1 | 21 | 21 | 0 | L |  | 昼白色 | [10 empty] | 0 | 0
656 | 本棟 | 7 | WC① |  |  | FHT24 | 電球色 | DLφ150 | 1 | 1 | 1 | 25.2 | 25.2 | 0 | K |  | 昼白色又は電球色 | [10 empty] | 0 | 0
657 | 本棟 | 7 | WC② |  |  | FHT24 | 電球色 | DLφ150 | 1 | 1 | 1 | 25.2 | 25.2 | 0 | K |  | 昼白色又は電球色 | [10 empty] | 0 | 0
658 | 本棟 | 7 | 倉庫② |  |  | FL20 | 昼白色 | 逆富士 | 1 | 1 | 1 | 21 | 21 | 0 | L |  | 昼白色 | [10 empty] | 0 | 0
659 | 本棟 | 7 | HWC① |  |  | FHT24 | 電球色 | DLφ150 | 1 | 1 | 1 | 25.2 | 25.2 | 0 | K |  | 昼白色又は電球色 | [10 empty] | 0 | 0
660 | 本棟 | 7 | 師長室 |  |  | FHF32高出力 | 温白色 | 埋込 →電球色へ | 1 | 1 | 1 | 45 | 45 | 0 | L |  | 電球色 | [10 empty] | 0 | 0
661 | 本棟 | 7 | 洗浄室① |  |  | FHF32高出力 | 温白色 | 埋込 →電球色へ | 1 | 1 | 1 | 45 | 45 | 0 | L |  | 電球色 | [10 empty] | 0 | 0
662 | 本棟 | 7 | 面談室 |  |  | FHF32高出力 | 温白色 | 埋込 →電球色へ | 2 | 1 | 2 | 45 | 90 | 0 | L |  | 電球色 | [10 empty] | 0 | 0
663 | 本棟 | 6 | 非EVホール |  |  | FHF32高出力 | 温白色 | 埋込 →電球色へ | 2 | 2 | 4 | 45 | 180 | 0 | L |  | 電球色 | [10 empty] | 0 | 0
664 | 本棟 | 6 | 倉庫 |  |  | FL20 | 昼白色 | 逆富士 | 1 | 1 | 1 | 21 | 21 | 0 | L |  | 昼白色 | [10 empty] | 0 | 0
665 | 本棟 | 6 | DS |  |  | FHF32高出力 | 昼白色 | トラフ | 1 | 2 | 2 | 45 | 90 | 0 | L |  | 昼白色 | [10 empty] | 0 | 0
666 | 本棟 | 6 | 病室601 |  |  | FHF32高出力 | 電球色 | 間接トラフ | 1 | 1 | 1 | 45 | 45 | 0 | L |  | 電球色 | [10 empty] | 0 | 0
667 | 本棟 | 6 | 病室601 |  |  | 12V20W | 電球色 | UniDLφ65 →Uni不要 NL72255WK | 1 | 1 | 1 | 20 | 20 | 0 | K |  | 電球色 | [10 empty] | 0 | 0 | ※常夜灯・スポットタイプにて選定 ※φ65→φ75のため開口必要
668 | 本棟 | 6 | 病室601 |  |  | 12V50W | 電球色 | DLφ100 NL75360WK | 1 | 1 | 1 | 50 | 50 | 0 | K |  | 電球色 | [10 empty] | 0 | 0
669 | 本棟 | 6 | 病室601 |  | 防滴 | E26 EFD15 60W | 電球色 | ブラケット | 1 | 2 | 2 | 15 | 30 | 0 | L |  | 電球色 | [10 empty] | 0 | 0 | ※防滴のため東芝にて選定
670 | 本棟 | 6 | 病室601 |  |  | E17 LED | 電球色 | ブラケット | 1 | 1 | 1 |  | 0 | 0 | [13 empty] | 0 | 0
671 | 本棟 | 6 | 病室602 |  |  | FHF32高出力 | 電球色 | 間接トラフ | 1 | 1 | 1 | 45 | 45 | 0 | L |  | 電球色 | [10 empty] | 0 | 0
672 | 本棟 | 6 | 病室602 |  |  | 12V20W | 電球色 | UniDLφ65 →Uni不要 NL72255WK | 1 | 1 | 1 | 20 | 20 | 0 | K |  | 電球色 | [10 empty] | 0 | 0 | ※常夜灯・スポットタイプにて選定 ※φ65→φ75のため開口必要
673 | 本棟 | 6 | 病室602 |  |  | 12V50W | 電球色 | DLφ100 NL75360WK | 1 | 1 | 1 | 50 | 50 | 0 | K |  | 電球色 | [10 empty] | 0 | 0
674 | 本棟 | 6 | 病室602 |  | 防滴 | E26 EFD15 60W | 電球色 | ブラケット | 1 | 2 | 2 | 15 | 30 | 0 | L |  | 電球色 | [10 empty] | 0 | 0 | ※防滴のため東芝にて選定
675 | 本棟 | 6 | 病室602 |  |  | E17 LED | 電球色 | ブラケット | 1 | 1 | 1 |  | 0 | 0 | [13 empty] | 0 | 0
676 | 本棟 | 6 | 病室603 |  |  | FHF32高出力 | 電球色 | 間接トラフ | 1 | 12 | 12 | 45 | 540 | 0 | L |  | 電球色 | [10 empty] | 0 | 0
677 | 本棟 | 6 | 病室603 |  |  | 12V20W | 電球色 | UniDLφ65 →Uni不要 NL72255WK | 1 | 2 | 2 | 20 | 40 | 0 | K |  | 電球色 | [10 empty] | 0 | 0 | ※常夜灯・スポットタイプにて選定 ※φ65→φ75のため開口必要
678 | 本棟 | 6 | 病室603 |  |  | FL10 | 昼白色 | トラフ | 1 | 1 | 1 | 10.5 | 10.5 | 0 | L |  | 昼白色 | [10 empty] | 0 | 0
679 | 本棟 | 6 | 病室603 |  |  | E17 LED | 電球色 | ブラケット | 1 | 2 | 2 |  | 0 | 0 | [13 empty] | 0 | 0
680 | 本棟 | 6 | 病室603 |  |  | 12V50W | 電球色 | DLφ100 NL75360WK | 1 | 1 | 1 | 50 | 50 | 0 | K |  | 電球色 | [10 empty] | 0 | 0
681 | 本棟 | 6 | 病室603 |  |  | E17 60W | 電球色 | DLφ125 | 1 | 1 | 1 | 60 | 60 | 0 | L |  | 電球色 | [10 empty] | 0 | 0 | ※調光がかかっている可能性ありのためデモ設置をお勧めします
682 | 本棟 | 6 | 病室603 |  |  | FHT24 | 電球色 | DLφ150 | 1 | 1 | 1 | 25.2 | 25.2 | 0 | K |  | 電球色 | [10 empty] | 0 | 0
683 | 本棟 | 6 | 病室603 |  | 防滴 | E26 EFD15 60W | 電球色 | ブラケット | 1 | 2 | 2 | 15 | 30 | 0 | L |  | 電球色 | [10 empty] | 0 | 0 | ※防滴のため東芝にて選定
684 | 本棟 | 6 | 病室605 |  |  | FHF32高出力 | 電球色 | 間接トラフ | 1 | 1 | 1 | 45 | 45 | 0 | L |  | 電球色 | [10 empty] | 0 | 0
685 | 本棟 | 6 | 病室605 |  |  | 12V20W | 電球色 | UniDLφ65 →Uni不要 NL72255WK | 1 | 1 | 1 | 20 | 20 | 0 | K |  | 電球色 | [10 empty] | 0 | 0 | ※常夜灯・スポットタイプにて選定 ※φ65→φ75のため開口必要
686 | 本棟 | 6 | 病室605 |  |  | 12V50W | 電球色 | DLφ100 NL75360WK | 1 | 2 | 2 | 50 | 100 | 0 | K |  | 電球色 | [10 empty] | 0 | 0
687 | 本棟 | 6 | 病室605 |  |  | E17 LED | 電球色 | DLφ125 | 1 | 1 | 1 |  | 0 | 0 | [13 empty] | 0 | 0
688 | 本棟 | 6 | 病室605 |  |  | E17 LED | 電球色 | ブラケット | 1 | 1 | 1 |  | 0 | 0 | [13 empty] | 0 | 0
689 | 本棟 | 6 | 病室606 |  |  | FHF32高出力 | 電球色 | 間接トラフ | 1 | 1 | 1 | 45 | 45 | 0 | L |  | 電球色 | [10 empty] | 0 | 0
690 | 本棟 | 6 | 病室606 |  |  | 12V20W | 電球色 | UniDLφ65 →Uni不要 NL72255WK | 1 | 1 | 1 | 20 | 20 | 0 | K |  | 電球色 | [10 empty] | 0 | 0 | ※常夜灯・スポットタイプにて選定 ※φ65→φ75のため開口必要
691 | 本棟 | 6 | 病室606 |  |  | 12V50W | 電球色 | DLφ100 NL75360WK | 1 | 2 | 2 | 50 | 100 | 0 | K |  | 電球色 | [10 empty] | 0 | 0
692 | 本棟 | 6 | 病室606 |  |  | E17 60W | 電球色 | DLφ125 | 1 | 1 | 1 | 60 | 60 | 0 | L |  | 電球色 | [10 empty] | 0 | 0 | ※調光がかかっている可能性ありのためデモ設置をお勧めします
693 | 本棟 | 6 | 病室606 |  |  | E17 LED | 電球色 | ブラケット | 1 | 1 | 1 |  | 0 | 0 | [13 empty] | 0 | 0
694 | 本棟 | 6 | 病室607 |  |  | FHF32高出力 | 電球色 | 間接トラフ | 1 | 1 | 1 | 45 | 45 | 0 | L |  | 電球色 | [10 empty] | 0 | 0
695 | 本棟 | 6 | 病室607 |  |  | 12V20W | 電球色 | UniDLφ65 →Uni不要 NL72255WK | 1 | 1 | 1 | 20 | 20 | 0 | K |  | 電球色 | [10 empty] | 0 | 0 | ※常夜灯・スポットタイプにて選定 ※φ65→φ75のため開口必要
696 | 本棟 | 6 | 病室607 |  |  | 12V50W | 電球色 | DLφ100 NL75360WK | 1 | 1 | 1 | 50 | 50 | 0 | K |  | 電球色 | [10 empty] | 0 | 0
697 | 本棟 | 6 | 病室607 |  |  | LED | 電球色 | DLφ100 | 1 | 1 | 1 |  | 0 | 0 | [13 empty] | 0 | 0
698 | 本棟 | 6 | 病室607 |  |  | E17 60W | 電球色 | DLφ125 | 1 | 1 | 1 | 60 | 60 | 0 | L |  | 電球色 | [10 empty] | 0 | 0 | ※調光がかかっている可能性ありのためデモ設置をお勧めします
699 | 本棟 | 6 | 病室607 |  |  | E17 LED | 電球色 | ブラケット | 1 | 1 | 1 |  | 0 | 0 | [13 empty] | 0 | 0
700 | 本棟 | 6 | 病室608 |  |  | FHF32高出力 | 電球色 | 間接トラフ | 1 | 1 | 1 | 45 | 45 | 0 | L |  | 電球色 | [10 empty] | 0 | 0
701 | 本棟 | 6 | 病室608 |  |  | 12V20W | 電球色 | UniDLφ65 →Uni不要 NL72255WK | 1 | 1 | 1 | 20 | 20 | 0 | K |  | 電球色 | [10 empty] | 0 | 0 | ※常夜灯・スポットタイプにて選定 ※φ65→φ75のため開口必要
702 | 本棟 | 6 | 病室608 |  |  | 12V50W | 電球色 | DLφ100 NL75360WK | 1 | 2 | 2 | 50 | 100 | 0 | K |  | 電球色 | [10 empty] | 0 | 0
703 | 本棟 | 6 | 病室608 |  |  | E17 LED | 電球色 | DLφ125 | 1 | 1 | 1 |  | 0 | 0 | [13 empty] | 0 | 0
704 | 本棟 | 6 | 病室608 |  |  | E17 LED | 電球色 | ブラケット | 1 | 1 | 1 |  | 0 | 0 | [13 empty] | 0 | 0
705 | 本棟 | 6 | 病室610 |  |  | FHF32高出力 | 電球色 | 間接トラフ | 1 | 1 | 1 | 45 | 45 | 0 | L |  | 電球色 | [10 empty] | 0 | 0
706 | 本棟 | 6 | 病室610 |  |  | 12V20W | 電球色 | UniDLφ65 →Uni不要 NL72255WK | 1 | 1 | 1 | 20 | 20 | 0 | K |  | 電球色 | [10 empty] | 0 | 0 | ※常夜灯・スポットタイプにて選定 ※φ65→φ75のため開口必要
707 | 本棟 | 6 | 病室610 |  |  | 12V50W | 電球色 | DLφ100 NL75360WK | 1 | 2 | 2 | 50 | 100 | 0 | K |  | 電球色 | [10 empty] | 0 | 0
708 | 本棟 | 6 | 病室610 |  |  | E17 60W | 電球色 | DLφ125 | 1 | 1 | 1 | 60 | 60 | 0 | L |  | 電球色 | [10 empty] | 0 | 0 | ※調光がかかっている可能性ありのためデモ設置をお勧めします
709 | 本棟 | 6 | 病室610 |  |  | E17 LED | 電球色 | ブラケット | 1 | 1 | 1 |  | 0 | 0 | [13 empty] | 0 | 0
710 | 本棟 | 6 | 脱衣室 |  |  | E26 EFD15 60W | 電球色 | ブラケット | 1 | 1 | 1 | 15 | 15 | 0 | L |  | 電球色 | [10 empty] | 0 | 0 | ※密閉器具のため東芝にて選定
711 | 本棟 | 6 | 脱衣室 |  |  | FHT24 | 電球色 | DLφ150 | 1 | 3 | 3 | 25.2 | 75.6 | 0 | K |  | 電球色 | [10 empty] | 0 | 0
712 | 本棟 | 6 | 脱衣室 |  |  | E26 EFD15 60W | 電球色 | ブラケット | 1 | 1 | 1 | 15 | 15 | 0 | L |  | 電球色 | [10 empty] | 0 | 0 | ※密閉器具のため東芝にて選定
713 | 本棟 | 6 | 浴室 |  | 防滴 | E26 EFD15 60W | 電球色 | コップ灯 | 1 | 3 | 3 | 15 | 45 | 0 | L |  | 電球色 | [10 empty] | 0 | 0 | ※防滴のため東芝にて選定
714 | 本棟 | 6 | TEL室 |  |  | FHT24 | 電球色 | DLφ150 | 1 | 1 | 1 | 25.2 | 25.2 | 0 | K |  | 電球色 | [10 empty] | 0 | 0
715 | 本棟 | 6 | 病室611 |  |  | FHF32高出力 | 電球色 | 間接トラフ | 1 | 4 | 4 | 45 | 180 | 0 | L |  | 電球色 | [10 empty] | 0 | 0
716 | 本棟 | 6 | 病室611 |  |  | LED | 電球色 | UniDLφ65 →Uni不要 | 1 | 1 | 1 |  | 0 | 0 | [13 empty] | 0 | 0
717 | 本棟 | 6 | 病室611 |  |  | 12V50W | 電球色 | DLφ100 NL75360WK | 1 | 1 | 1 | 50 | 50 | 0 | K |  | 電球色 | [10 empty] | 0 | 0
718 | 本棟 | 6 | 病室611 |  |  | E17 LED | 電球色 | ブラケット | 1 | 1 | 1 |  | 0 | 0 | [13 empty] | 0 | 0
719 | 本棟 | 6 | 病室611 |  |  | E17 LED | 電球色 | DLφ125 | 1 | 1 | 1 |  | 0 | 0 | [13 empty] | 0 | 0
720 | 本棟 | 6 | 病室612 |  |  | FHF32高出力 | 電球色 | 間接トラフ | 1 | 4 | 4 | 45 | 180 | 0 | L |  | 電球色 | [10 empty] | 0 | 0
721 | 本棟 | 6 | 病室612 |  |  | LED | 電球色 | UniDLφ65 →Uni不要 | 1 | 1 | 1 |  | 0 | 0 | [13 empty] | 0 | 0
722 | 本棟 | 6 | 病室612 |  |  | 12V50W | 電球色 | DLφ100 NL75360WK | 1 | 1 | 1 | 50 | 50 | 0 | K |  | 電球色 | [10 empty] | 0 | 0
723 | 本棟 | 6 | 病室612 |  |  | E17 LED | 電球色 | ブラケット | 1 | 1 | 1 |  | 0 | 0 | [13 empty] | 0 | 0
724 | 本棟 | 6 | 病室612 |  |  | E17 LED | 電球色 | DLφ125 | 1 | 1 | 1 |  | 0 | 0 | [13 empty] | 0 | 0
725 | 本棟 | 6 | 病室613 |  |  | FHF32高出力 | 電球色 | 間接トラフ | 1 | 4 | 4 | 45 | 180 | 0 | L |  | 電球色 | [10 empty] | 0 | 0
726 | 本棟 | 6 | 病室613 |  |  | LED | 電球色 | UniDLφ65 →Uni不要 | 1 | 1 | 1 |  | 0 | 0 | [13 empty] | 0 | 0
727 | 本棟 | 6 | 病室613 |  |  | 12V50W | 電球色 | DLφ100 NL75360WK | 1 | 1 | 1 | 50 | 50 | 0 | K |  | 電球色 | [10 empty] | 0 | 0
728 | 本棟 | 6 | 病室613 |  |  | E17 LED | 電球色 | ブラケット | 1 | 1 | 1 |  | 0 | 0 | [13 empty] | 0 | 0
729 | 本棟 | 6 | 病室613 |  |  | E17 LED | 電球色 | DLφ125 | 1 | 1 | 1 |  | 0 | 0 | [13 empty] | 0 | 0
730 | 本棟 | 6 | 病室615 |  |  | FHF32高出力 | 電球色 | 間接トラフ | 1 | 4 | 4 | 45 | 180 | 0 | L |  | 電球色 | [10 empty] | 0 | 0
731 | 本棟 | 6 | 病室615 |  |  | LED | 電球色 | UniDLφ65 →Uni不要 | 1 | 1 | 1 |  | 0 | 0 | [13 empty] | 0 | 0
732 | 本棟 | 6 | 病室615 |  |  | 12V50W | 電球色 | DLφ100 NL75360WK | 1 | 1 | 1 | 50 | 50 | 0 | K |  | 電球色 | [10 empty] | 0 | 0
733 | 本棟 | 6 | 病室615 |  |  | E17 LED | 電球色 | ブラケット | 1 | 1 | 1 |  | 0 | 0 | [13 empty] | 0 | 0
734 | 本棟 | 6 | 病室615 |  |  | E17 LED | 電球色 | DLφ125 | 1 | 1 | 1 |  | 0 | 0 | [13 empty] | 0 | 0
735 | 本棟 | 6 | 病室616 |  |  | FHF32高出力 | 電球色 | 間接トラフ | 1 | 4 | 4 | 45 | 180 | 0 | L |  | 電球色 | [10 empty] | 0 | 0
736 | 本棟 | 6 | 病室616 |  |  | LED | 電球色 | UniDLφ65 →Uni不要 | 1 | 1 | 1 |  | 0 | 0 | [13 empty] | 0 | 0
737 | 本棟 | 6 | 病室616 |  |  | 12V50W | 電球色 | DLφ100 NL75360WK | 1 | 1 | 1 | 50 | 50 | 0 | K |  | 電球色 | [10 empty] | 0 | 0
738 | 本棟 | 6 | 病室616 |  |  | E17 LED | 電球色 | ブラケット | 1 | 1 | 1 |  | 0 | 0 | [13 empty] | 0 | 0
739 | 本棟 | 6 | 病室616 |  |  | E17 LED | 電球色 | DLφ125 | 1 | 1 | 1 |  | 0 | 0 | [13 empty] | 0 | 0
740 | 本棟 | 6 | 病室617 |  |  | FHF32高出力 | 電球色 | 間接トラフ | 1 | 4 | 4 | 45 | 180 | 0 | L |  | 電球色 | [10 empty] | 0 | 0
741 | 本棟 | 6 | 病室617 |  |  | LED | 電球色 | UniDLφ65 →Uni不要 | 1 | 1 | 1 |  | 0 | 0 | [13 empty] | 0 | 0
742 | 本棟 | 6 | 病室617 |  |  | 12V50W | 電球色 | DLφ100 NL75360WK | 1 | 1 | 1 | 50 | 50 | 0 | K |  | 電球色 | [10 empty] | 0 | 0
743 | 本棟 | 6 | 病室617 |  |  | E17 LED | 電球色 | ブラケット | 1 | 1 | 1 |  | 0 | 0 | [13 empty] | 0 | 0
744 | 本棟 | 6 | 病室617 |  |  | E17 LED | 電球色 | DLφ125 | 1 | 1 | 1 |  | 0 | 0 | [13 empty] | 0 | 0
745 | 本棟 | 6 | 病室618 |  |  | FHF32高出力 | 電球色 | 間接トラフ | 1 | 4 | 4 | 45 | 180 | 0 | L |  | 電球色 | [10 empty] | 0 | 0
746 | 本棟 | 6 | 病室618 |  |  | LED | 電球色 | UniDLφ65 →Uni不要 | 1 | 1 | 1 |  | 0 | 0 | [13 empty] | 0 | 0
747 | 本棟 | 6 | 病室618 |  |  | 12V50W | 電球色 | DLφ100 NL75360WK | 1 | 1 | 1 | 50 | 50 | 0 | K |  | 電球色 | [10 empty] | 0 | 0
748 | 本棟 | 6 | 病室618 |  |  | E17 LED | 電球色 | ブラケット | 1 | 1 | 1 |  | 0 | 0 | [13 empty] | 0 | 0
749 | 本棟 | 6 | 病室618 |  |  | E17 LED | 電球色 | DLφ125 | 1 | 1 | 1 |  | 0 | 0 | [13 empty] | 0 | 0
750 | 本棟 | 6 | 病室620 |  |  | FHF32高出力 | 電球色 | 間接トラフ | 1 | 4 | 4 | 45 | 180 | 0 | L |  | 電球色 | [10 empty] | 0 | 0
751 | 本棟 | 6 | 病室620 |  |  | LED | 電球色 | UniDLφ65 →Uni不要 | 1 | 1 | 1 |  | 0 | 0 | [13 empty] | 0 | 0
752 | 本棟 | 6 | 病室620 |  |  | 12V50W | 電球色 | DLφ100 NL75360WK | 1 | 1 | 1 | 50 | 50 | 0 | K |  | 電球色 | [10 empty] | 0 | 0
753 | 本棟 | 6 | 病室620 |  |  | E17 LED | 電球色 | ブラケット | 1 | 1 | 1 |  | 0 | 0 | [13 empty] | 0 | 0
754 | 本棟 | 6 | 病室620 |  |  | E17 LED | 電球色 | DLφ125 | 1 | 1 | 1 |  | 0 | 0 | [13 empty] | 0 | 0
755 | 本棟 | 6 | 病室621 |  |  | FHF32高出力 | 電球色 | 間接トラフ | 1 | 4 | 4 | 45 | 180 | 0 | L |  | 電球色 | [10 empty] | 0 | 0
756 | 本棟 | 6 | 病室621 |  |  | LED | 電球色 | UniDLφ65 →Uni不要 | 1 | 1 | 1 |  | 0 | 0 | [13 empty] | 0 | 0
757 | 本棟 | 6 | 病室621 |  |  | 12V50W | 電球色 | DLφ100 NL75360WK | 1 | 1 | 1 | 50 | 50 | 0 | K |  | 電球色 | [10 empty] | 0 | 0
758 | 本棟 | 6 | 病室621 |  |  | E17 LED | 電球色 | ブラケット | 1 | 1 | 1 |  | 0 | 0 | [13 empty] | 0 | 0
759 | 本棟 | 6 | 病室621 |  |  | E17 LED | 電球色 | DLφ125 | 1 | 1 | 1 |  | 0 | 0 | [13 empty] | 0 | 0
760 | 本棟 | 6 | 病室622 |  |  | FHF32高出力 | 電球色 | 間接トラフ | 1 | 4 | 4 | 45 | 180 | 0 | L |  | 電球色 | [10 empty] | 0 | 0
761 | 本棟 | 6 | 病室622 |  |  | LED | 電球色 | UniDLφ65 →Uni不要 | 1 | 1 | 1 |  | 0 | 0 | [13 empty] | 0 | 0
762 | 本棟 | 6 | 病室622 |  |  | 12V50W | 電球色 | DLφ100 NL75360WK | 1 | 1 | 1 | 50 | 50 | 0 | K |  | 電球色 | [10 empty] | 0 | 0
763 | 本棟 | 6 | 病室622 |  |  | E17 LED | 電球色 | ブラケット | 1 | 1 | 1 |  | 0 | 0 | [13 empty] | 0 | 0
764 | 本棟 | 6 | 病室622 |  |  | E17 LED | 電球色 | DLφ125 | 1 | 1 | 1 |  | 0 | 0 | [13 empty] | 0 | 0
765 | 本棟 | 6 | HWC623 |  |  | FHF32高出力 | 温白色 | 埋込 乳白パネル | 2 | 2 | 4 | 45 | 180 | 0 | L |  | 電球色 | [10 empty] | 0 | 0
766 | 本棟 | 6 | HWC623 |  | 調光4線 | 12V50W | 電球色 | DLφ100 正方形コントローラー | 1 | 1 | 1 | 50 | 50 | 0 | K |  | 電球色 | [10 empty] | 0 | 0 | ※100％点灯時、現状より明るくなる可能性あり
767 | 本棟 | 6 | HWC625 |  |  | FHF32高出力 | 温白色 | 埋込 乳白パネル | 2 | 2 | 4 | 45 | 180 | 0 | L |  | 電球色 | [10 empty] | 0 | 0
768 | 本棟 | 6 | HWC625 |  | 調光4線 | 12V50W | 電球色 | DLφ100 正方形コントローラー | 1 | 1 | 1 | 50 | 50 | 0 | K |  | 電球色 | [10 empty] | 0 | 0 | ※100％点灯時、現状より明るくなる可能性あり
769 | 本棟 | 6 | サテライト薬局 |  |  | FHF32高出力 | 温白色 | 埋込 →電球色へ | 2 | 5 | 10 | 45 | 450 | 0 | L |  | 電球色 | [10 empty] | 0 | 0
770 | 本棟 | 6 | サテライト薬局 |  |  | E26 EFD15 60W | 電球色 | ブラケット | 1 | 1 | 1 | 15 | 15 | 0 | L |  | 電球色 | [10 empty] | 0 | 0 | ※密閉器具のため東芝にて選定
771 | 本棟 | 6 | スタッフルーム |  |  | FHF32高出力 | 温白色 | 埋込 →電球色へ | 2 | 4 | 8 | 45 | 360 | 0 | L |  | 電球色 | [10 empty] | 0 | 0
772 | 本棟 | 6 | スタッフルーム |  |  | FHF32定格 | 昼白色 | トラフ | 1 | 1 | 1 | 33.6 | 33.6 | 0 | L |  | 昼白色 | [10 empty] | 0 | 0
773 | 本棟 | 6 | スタッフルーム |  |  | E26 EFD15 60W | 電球色 | ブラケット | 1 | 1 | 1 | 15 | 15 | 0 | L |  | 電球色 | [10 empty] | 0 | 0 | ※密閉器具のため東芝にて選定
774 | 本棟 | 6 | スタッフルーム |  |  | LED | 電球色 | DLφ150 | 1 | 1 | 1 |  | 0 | 0 | [13 empty] | 0 | 0
775 | 本棟 | 6 | SK |  |  | E26 EFD15 60W | 電球色 | コップ灯 | 1 | 1 | 1 | 15 | 15 | 0 | L |  | 電球色 | [10 empty] | 0 | 0 | ※密閉器具のため東芝にて選定
776 | 本棟 | 6 | CR室 |  |  | FHF32高出力 | 温白色 | 埋込 →電球色へ | 2 | 2 | 4 | 45 | 180 | 0 | L |  | 電球色 | [10 empty] | 0 | 0
777 | 本棟 | 6 | CR室 |  |  | E26 EFD15 60W | 電球色 | ブラケット | 1 | 1 | 1 | 15 | 15 | 0 | L |  | 電球色 | [10 empty] | 0 | 0 | ※密閉器具のため東芝にて選定
778 | 本棟 | 6 | CR室 |  |  | FHT24 | 電球色 | DLφ150 ※未確認・上の階に合わせて入力 | 1 | 1 | 1 | 25.2 | 25.2 | 0 | K |  | 電球色 | [10 empty] | 0 | 0
779 | 本棟 | 6 | 皮膚科処置室 |  |  | FHF32高出力 | 電球色 | 埋込 | 2 | 2 | 4 | 45 | 180 | 0 | L |  | 電球色 | [10 empty] | 0 | 0
780 | 本棟 | 6 | 皮膚科処置室 |  | 防滴 | E26 EFD15 60W | 昼白色 | ブラケット | 1 | 2 | 2 | 15 | 30 | 0 | L |  | 昼白色 | [10 empty] | 0 | 0 | ※防滴のため東芝にて選定
781 | 本棟 | 6 | HWC② |  |  | LED | 電球色 | DLφ150 | 1 | 1 | 1 |  | 0 | 0 | [13 empty] | 0 | 0
782 | 本棟 | 6 | 洗浄室② |  |  | FHF32高出力 | 温白色 | 埋込 →電球色へ | 1 | 1 | 1 | 45 | 45 | 0 | L |  | 電球色 | [10 empty] | 0 | 0
783 | 本棟 | 6 | シャワーシャンプー室 |  | 防滴 | E26 EFD15 60W | 昼白色 | コップ灯 | 1 | 3 | 3 | 15 | 45 | 0 | L |  | 昼白色 | [10 empty] | 0 | 0 | ※防滴のため東芝にて選定
784 | 本棟 | 6 | EPS |  |  | E26 EFD15 60W | 電球色 | ブラケット | 1 | 1 | 1 | 15 | 15 | 0 | L |  | 電球色 | [10 empty] | 0 | 0 | ※密閉器具のため東芝にて選定
785 | 本棟 | 6 | 準備室 |  |  | LED |  |  |  |  | 0 |  | 0 | 0 | [13 empty] | 0 | 0
786 | 本棟 | 6 | 処置室 |  |  | FHF32高出力 | 温白色 | 埋込 →電球色へ | 2 | 1 | 2 | 45 | 90 | 0 | L |  | 電球色 | [10 empty] | 0 | 0
787 | 本棟 | 6 | 処置室 |  |  | FL20 | 昼白色 | トラフ | 1 | 1 | 1 | 21 | 21 | 0 | L |  | 昼白色 | [10 empty] | 0 | 0
788 | 本棟 | 6 | WC① |  |  | FHT24 | 電球色 | DLφ150 | 1 | 1 | 1 | 25.2 | 25.2 | 0 | K |  | 昼白色又は電球色 | [10 empty] | 0 | 0
789 | 本棟 | 6 | WC② |  |  | FHT24 | 電球色 | DLφ150 | 1 | 1 | 1 | 25.2 | 25.2 | 0 | K |  | 昼白色又は電球色 | [10 empty] | 0 | 0
790 | 本棟 | 6 | 倉庫② |  |  | FL20 | 昼白色 | 逆富士 | 1 | 1 | 1 | 21 | 21 | 0 | L |  | 昼白色 | [10 empty] | 0 | 0
791 | 本棟 | 6 | HWC① |  |  | FHT24 | 電球色 | DLφ150 | 1 | 1 | 1 | 25.2 | 25.2 | 0 | K |  | 昼白色又は電球色 | [10 empty] | 0 | 0
792 | 本棟 | 6 | 師長室 |  |  | FHF32高出力 | 温白色 | 埋込 →電球色へ | 1 | 1 | 1 | 45 | 45 | 0 | L |  | 電球色 | [10 empty] | 0 | 0
793 | 本棟 | 6 | 洗浄室① |  |  | FHF32高出力 | 温白色 | 埋込 →電球色へ | 1 | 1 | 1 | 45 | 45 | 0 | L |  | 電球色 | [10 empty] | 0 | 0
794 | 本棟 | 6 | 面談室 |  |  | FHF32高出力 | 温白色 | 埋込 →電球色へ | 2 | 1 | 2 | 45 | 90 | 0 | L |  | 電球色 | [10 empty] | 0 | 0
795 | 本棟 | 5 | 非EVホール |  |  | FHF32高出力 | 温白色 | 埋込 →電球色へ | 2 | 2 | 4 | 45 | 180 | 0 | L |  | 電球色 | [10 empty] | 0 | 0
796 | 本棟 | 5 | 倉庫 |  |  | FL20 | 昼白色 | 逆富士 | 1 | 1 | 1 | 21 | 21 | 0 | L |  | 昼白色 | [10 empty] | 0 | 0
797 | 本棟 | 5 | DS |  |  | FHF32高出力 | 昼白色 | トラフ | 1 | 2 | 2 | 45 | 90 | 0 | L |  | 昼白色 | [10 empty] | 0 | 0
798 | 本棟 | 5 | 病室501 |  |  | FHF32高出力 | 電球色 | 間接トラフ | 1 | 1 | 1 | 45 | 45 | 0 | L |  | 電球色 | [10 empty] | 0 | 0
799 | 本棟 | 5 | 病室501 |  |  | LED | 電球色 | UniDLφ65 →Uni不要 | 1 | 1 | 1 |  | 0 | 0 | [13 empty] | 0 | 0
800 | 本棟 | 5 | 病室501 |  |  | LED | 電球色 | DLφ100 | 1 | 1 | 1 |  | 0 | 0 | [13 empty] | 0 | 0
801 | 本棟 | 5 | 病室501 |  | 防滴 | E26 EFD15 60W | 電球色 | ブラケット | 1 | 2 | 2 | 15 | 30 | 0 | L |  | 電球色 | [10 empty] | 0 | 0 | ※防滴のため東芝にて選定
802 | 本棟 | 5 | 病室501 |  |  | E17 LED | 電球色 | ブラケット | 1 | 1 | 1 |  | 0 | 0 | [13 empty] | 0 | 0
803 | 本棟 | 5 | 病室502 |  |  | FHF32高出力 | 電球色 | 間接トラフ | 1 | 1 | 1 | 45 | 45 | 0 | L |  | 電球色 | [10 empty] | 0 | 0
804 | 本棟 | 5 | 病室502 |  |  | LED | 電球色 | UniDLφ65 →Uni不要 | 1 | 1 | 1 |  | 0 | 0 | [13 empty] | 0 | 0
805 | 本棟 | 5 | 病室502 |  |  | LED | 電球色 | DLφ100 | 1 | 1 | 1 |  | 0 | 0 | [13 empty] | 0 | 0
806 | 本棟 | 5 | 病室502 |  | 防滴 | E26 EFD15 60W | 電球色 | ブラケット | 1 | 2 | 2 | 15 | 30 | 0 | L |  | 電球色 | [10 empty] | 0 | 0 | ※防滴のため東芝にて選定
807 | 本棟 | 5 | 病室502 |  |  | E17 LED | 電球色 | ブラケット | 1 | 1 | 1 |  | 0 | 0 | [13 empty] | 0 | 0
808 | 本棟 | 5 | 病室503 |  |  | FHF32高出力 | 電球色 | 間接トラフ | 1 | 1 | 1 | 45 | 45 | 0 | L |  | 電球色 | [10 empty] | 0 | 0
809 | 本棟 | 5 | 病室503 |  |  | LED | 電球色 | UniDLφ65 →Uni不要 | 1 | 1 | 1 |  | 0 | 0 | [13 empty] | 0 | 0
810 | 本棟 | 5 | 病室503 |  |  | 12V50W | 電球色 | DLφ100 NL75360WK | 1 | 2 | 2 | 50 | 100 | 0 | K |  | 電球色 | [10 empty] | 0 | 0
811 | 本棟 | 5 | 病室503 |  |  | E17 60W | 電球色 | DLφ125 | 1 | 1 | 1 | 60 | 60 | 0 | L |  | 電球色 | [10 empty] | 0 | 0 | ※調光がかかっている可能性ありのためデモ設置をお勧めします
812 | 本棟 | 5 | 病室503 |  |  | E17 LED | 電球色 | ブラケット | 1 | 1 | 1 |  | 0 | 0 | [13 empty] | 0 | 0
813 | 本棟 | 5 | 病室505 |  |  | FHF32高出力 | 電球色 | 間接トラフ | 1 | 1 | 1 | 45 | 45 | 0 | L |  | 電球色 | [10 empty] | 0 | 0
814 | 本棟 | 5 | 病室505 |  |  | 12V20W | 電球色 | UniDLφ65 →Uni不要 NL72255WK | 1 | 1 | 1 | 20 | 20 | 0 | K |  | 電球色 | [10 empty] | 0 | 0 | ※常夜灯・スポットタイプにて選定 ※φ65→φ75のため開口必要
815 | 本棟 | 5 | 病室505 |  |  | 12V50W | 電球色 | DLφ100 NL75360WK | 1 | 1 | 1 | 50 | 50 | 0 | K |  | 電球色 | [10 empty] | 0 | 0
816 | 本棟 | 5 | 病室505 |  |  | LED | 電球色 | DLφ100 | 1 | 1 | 1 |  | 0 | 0 | [13 empty] | 0 | 0
817 | 本棟 | 5 | 病室505 |  |  | E17 60W | 電球色 | DLφ125 | 1 | 1 | 1 | 60 | 60 | 0 | L |  | 電球色 | [10 empty] | 0 | 0 | ※調光がかかっている可能性ありのためデモ設置をお勧めします
818 | 本棟 | 5 | 病室505 |  |  | E17 LED | 電球色 | ブラケット | 1 | 1 | 1 |  | 0 | 0 | [13 empty] | 0 | 0
819 | 本棟 | 5 | 病室506 |  |  | FHF32高出力 | 電球色 | 間接トラフ | 1 | 1 | 1 | 45 | 45 | 0 | L |  | 電球色 | [10 empty] | 0 | 0
820 | 本棟 | 5 | 病室506 |  |  | LED | 電球色 | UniDLφ65 →Uni不要 | 1 | 1 | 1 |  | 0 | 0 | [13 empty] | 0 | 0
821 | 本棟 | 5 | 病室506 |  |  | 12V50W | 電球色 | DLφ100 NL75360WK | 1 | 2 | 2 | 50 | 100 | 0 | K |  | 電球色 | [10 empty] | 0 | 0
822 | 本棟 | 5 | 病室506 |  |  | E17 LED | 電球色 | DLφ125 | 1 | 1 | 1 |  | 0 | 0 | [13 empty] | 0 | 0
823 | 本棟 | 5 | 病室506 |  |  | E17 LED | 電球色 | ブラケット | 1 | 1 | 1 |  | 0 | 0 | [13 empty] | 0 | 0
824 | 本棟 | 5 | 病室507 |  |  | FHF32高出力 | 電球色 | 間接トラフ | 1 | 1 | 1 | 45 | 45 | 0 | L |  | 電球色 | [10 empty] | 0 | 0
825 | 本棟 | 5 | 病室507 |  |  | LED | 電球色 | UniDLφ65 →Uni不要 | 1 | 1 | 1 |  | 0 | 0 | [13 empty] | 0 | 0
826 | 本棟 | 5 | 病室507 |  |  | 12V50W | 電球色 | DLφ100 NL75360WK | 1 | 2 | 2 | 50 | 100 | 0 | K |  | 電球色 | [10 empty] | 0 | 0
827 | 本棟 | 5 | 病室507 |  |  | E17 LED | 電球色 | DLφ125 | 1 | 1 | 1 |  | 0 | 0 | [13 empty] | 0 | 0
828 | 本棟 | 5 | 病室507 |  |  | E17 LED | 電球色 | ブラケット | 1 | 1 | 1 |  | 0 | 0 | [13 empty] | 0 | 0
829 | 本棟 | 5 | 病室508 |  |  | FHF32高出力 | 電球色 | 間接トラフ | 1 | 1 | 1 | 45 | 45 | 0 | L |  | 電球色 | [10 empty] | 0 | 0
830 | 本棟 | 5 | 病室508 |  |  | LED | 電球色 | UniDLφ65 →Uni不要 | 1 | 1 | 1 |  | 0 | 0 | [13 empty] | 0 | 0
831 | 本棟 | 5 | 病室508 |  |  | LED | 電球色 | DLφ100 | 1 | 1 | 1 |  | 0 | 0 | [13 empty] | 0 | 0
832 | 本棟 | 5 | 病室508 |  |  | E17 60W | 電球色 | DLφ125 | 1 | 1 | 1 | 60 | 60 | 0 | L |  | 電球色 | [10 empty] | 0 | 0 | ※調光がかかっている可能性ありのためデモ設置をお勧めします
833 | 本棟 | 5 | 病室508 |  |  | E17 LED | 電球色 | ブラケット | 1 | 1 | 1 |  | 0 | 0 | [13 empty] | 0 | 0
834 | 本棟 | 5 | 病室510 |  |  | FHF32高出力 | 電球色 | 間接トラフ | 1 | 1 | 1 | 45 | 45 | 0 | L |  | 電球色 | [10 empty] | 0 | 0
835 | 本棟 | 5 | 病室510 |  |  | LED | 電球色 | UniDLφ65 →Uni不要 | 1 | 1 | 1 |  | 0 | 0 | [13 empty] | 0 | 0
836 | 本棟 | 5 | 病室510 |  |  | 12V50W | 電球色 | DLφ100 NL75360WK | 1 | 2 | 2 | 50 | 100 | 0 | K |  | 電球色 | [10 empty] | 0 | 0
837 | 本棟 | 5 | 病室510 |  |  | E17 60W | 電球色 | DLφ125 | 1 | 1 | 1 | 60 | 60 | 0 | L |  | 電球色 | [10 empty] | 0 | 0 | ※調光がかかっている可能性ありのためデモ設置をお勧めします
838 | 本棟 | 5 | 病室510 |  |  | E17 LED | 電球色 | ブラケット | 1 | 1 | 1 |  | 0 | 0 | [13 empty] | 0 | 0
839 | 本棟 | 5 | 病室511 |  |  | FHF32高出力 | 電球色 | 間接トラフ | 1 | 1 | 1 | 45 | 45 | 0 | L |  | 電球色 | [10 empty] | 0 | 0
840 | 本棟 | 5 | 病室511 |  |  | LED | 電球色 | UniDLφ65 →Uni不要 | 1 | 1 | 1 |  | 0 | 0 | [13 empty] | 0 | 0
841 | 本棟 | 5 | 病室511 |  |  | 12V50W | 電球色 | DLφ100 NL75360WK | 1 | 2 | 2 | 50 | 100 | 0 | K |  | 電球色 | [10 empty] | 0 | 0
842 | 本棟 | 5 | 病室511 |  |  | E17 LED | 電球色 | DLφ125 | 1 | 1 | 1 |  | 0 | 0 | [13 empty] | 0 | 0
843 | 本棟 | 5 | 病室511 |  |  | E17 LED | 電球色 | ブラケット | 1 | 1 | 1 |  | 0 | 0 | [13 empty] | 0 | 0
844 | 本棟 | 5 | 脱衣室 |  |  | E26 EFD15 60W | 電球色 | ブラケット | 1 | 1 | 1 | 15 | 15 | 0 | L |  | 電球色 | [10 empty] | 0 | 0 | ※密閉器具のため東芝にて選定
845 | 本棟 | 5 | 脱衣室 |  |  | FHT24 | 電球色 | DLφ150 | 1 | 3 | 3 | 25.2 | 75.6 | 0 | K |  | 電球色 | [10 empty] | 0 | 0
846 | 本棟 | 5 | 脱衣室 |  |  | E26 EFD15 60W | 電球色 | ブラケット | 1 | 1 | 1 | 15 | 15 | 0 | L |  | 電球色 | [10 empty] | 0 | 0 | ※密閉器具のため東芝にて選定
847 | 本棟 | 5 | 浴室 |  | 防滴 | E26 EFD15 60W | 電球色 | コップ灯 | 1 | 3 | 3 | 15 | 45 | 0 | L |  | 電球色 | [10 empty] | 0 | 0 | ※防滴のため東芝にて選定
848 | 本棟 | 5 | TEL室 |  |  | FHT24 | 電球色 | DLφ150 | 1 | 1 | 1 | 25.2 | 25.2 | 0 | K |  | 電球色 | [10 empty] | 0 | 0
849 | 本棟 | 5 | 病室512 |  |  | FHF32高出力 | 電球色 | 間接トラフ | 1 | 4 | 4 | 45 | 180 | 0 | L |  | 電球色 | [10 empty] | 0 | 0
850 | 本棟 | 5 | 病室512 |  |  | LED | 電球色 | UniDLφ65 →Uni不要 | 1 | 1 | 1 |  | 0 | 0 | [13 empty] | 0 | 0
851 | 本棟 | 5 | 病室512 |  |  | 12V50W | 電球色 | DLφ100 NL75360WK | 1 | 1 | 1 | 50 | 50 | 0 | K |  | 電球色 | [10 empty] | 0 | 0
852 | 本棟 | 5 | 病室512 |  |  | E17 LED | 電球色 | ブラケット | 1 | 1 | 1 |  | 0 | 0 | [13 empty] | 0 | 0
853 | 本棟 | 5 | 病室512 |  |  | E17 LED | 電球色 | DLφ125 | 1 | 1 | 1 |  | 0 | 0 | [13 empty] | 0 | 0
854 | 本棟 | 5 | 病室513 |  |  | FHF32高出力 | 電球色 | 間接トラフ | 1 | 4 | 4 | 45 | 180 | 0 | L |  | 電球色 | [10 empty] | 0 | 0
855 | 本棟 | 5 | 病室513 |  |  | LED | 電球色 | UniDLφ65 →Uni不要 | 1 | 1 | 1 |  | 0 | 0 | [13 empty] | 0 | 0
856 | 本棟 | 5 | 病室513 |  |  | 12V50W | 電球色 | DLφ100 NL75360WK | 1 | 1 | 1 | 50 | 50 | 0 | K |  | 電球色 | [10 empty] | 0 | 0
857 | 本棟 | 5 | 病室513 |  |  | E17 LED | 電球色 | ブラケット | 1 | 1 | 1 |  | 0 | 0 | [13 empty] | 0 | 0
858 | 本棟 | 5 | 病室513 |  |  | E17 LED | 電球色 | DLφ125 | 1 | 1 | 1 |  | 0 | 0 | [13 empty] | 0 | 0
859 | 本棟 | 5 | 病室515 |  |  | FHF32高出力 | 電球色 | 間接トラフ | 1 | 4 | 4 | 45 | 180 | 0 | L |  | 電球色 | [10 empty] | 0 | 0
860 | 本棟 | 5 | 病室515 |  |  | LED | 電球色 | UniDLφ65 →Uni不要 | 1 | 1 | 1 |  | 0 | 0 | [13 empty] | 0 | 0
861 | 本棟 | 5 | 病室515 |  |  | 12V50W | 電球色 | DLφ100 NL75360WK | 1 | 1 | 1 | 50 | 50 | 0 | K |  | 電球色 | [10 empty] | 0 | 0
862 | 本棟 | 5 | 病室515 |  |  | E17 LED | 電球色 | ブラケット | 1 | 1 | 1 |  | 0 | 0 | [13 empty] | 0 | 0
863 | 本棟 | 5 | 病室515 |  |  | E17 LED | 電球色 | DLφ125 | 1 | 1 | 1 |  | 0 | 0 | [13 empty] | 0 | 0
864 | 本棟 | 5 | 病室516 |  |  | FHF32高出力 | 電球色 | 間接トラフ | 1 | 4 | 4 | 45 | 180 | 0 | L |  | 電球色 | [10 empty] | 0 | 0
865 | 本棟 | 5 | 病室516 |  |  | LED | 電球色 | UniDLφ65 →Uni不要 | 1 | 1 | 1 |  | 0 | 0 | [13 empty] | 0 | 0
866 | 本棟 | 5 | 病室516 |  |  | 12V50W | 電球色 | DLφ100 NL75360WK | 1 | 1 | 1 | 50 | 50 | 0 | K |  | 電球色 | [10 empty] | 0 | 0
867 | 本棟 | 5 | 病室516 |  |  | E17 20W | 電球色 | ブラケット | 1 | 1 | 1 | 20 | 20 | 0 | L |  | 電球色 | [10 empty] | 0 | 0 | ※密閉器具のため東芝にて選定
868 | 本棟 | 5 | 病室516 |  |  | E17 LED | 電球色 | DLφ125 | 1 | 1 | 1 |  | 0 | 0 | [13 empty] | 0 | 0
869 | 本棟 | 5 | 病室517 |  |  | FHF32高出力 | 電球色 | 間接トラフ | 1 | 4 | 4 | 45 | 180 | 0 | L |  | 電球色 | [10 empty] | 0 | 0
870 | 本棟 | 5 | 病室517 |  |  | LED | 電球色 | UniDLφ65 →Uni不要 | 1 | 1 | 1 |  | 0 | 0 | [13 empty] | 0 | 0
871 | 本棟 | 5 | 病室517 |  |  | 12V50W | 電球色 | DLφ100 NL75360WK | 1 | 1 | 1 | 50 | 50 | 0 | K |  | 電球色 | [10 empty] | 0 | 0
872 | 本棟 | 5 | 病室517 |  |  | E17 LED | 電球色 | ブラケット | 1 | 1 | 1 |  | 0 | 0 | [13 empty] | 0 | 0
873 | 本棟 | 5 | 病室517 |  |  | E17 LED | 電球色 | DLφ125 | 1 | 1 | 1 |  | 0 | 0 | [13 empty] | 0 | 0
874 | 本棟 | 5 | 病室518 |  |  | FHF32高出力 | 電球色 | 間接トラフ | 1 | 4 | 4 | 45 | 180 | 0 | L |  | 電球色 | [10 empty] | 0 | 0
875 | 本棟 | 5 | 病室518 |  |  | LED | 電球色 | UniDLφ65 →Uni不要 | 1 | 1 | 1 |  | 0 | 0 | [13 empty] | 0 | 0
876 | 本棟 | 5 | 病室518 |  |  | 12V50W | 電球色 | DLφ100 NL75360WK | 1 | 1 | 1 | 50 | 50 | 0 | K |  | 電球色 | [10 empty] | 0 | 0
877 | 本棟 | 5 | 病室518 |  |  | E17 LED | 電球色 | ブラケット | 1 | 1 | 1 |  | 0 | 0 | [13 empty] | 0 | 0
878 | 本棟 | 5 | 病室518 |  |  | E17 LED | 電球色 | DLφ125 | 1 | 1 | 1 |  | 0 | 0 | [13 empty] | 0 | 0
879 | 本棟 | 5 | 病室520 |  |  | FHF32高出力 | 電球色 | 間接トラフ | 1 | 4 | 4 | 45 | 180 | 0 | L |  | 電球色 | [10 empty] | 0 | 0
880 | 本棟 | 5 | 病室520 |  |  | LED | 電球色 | UniDLφ65 →Uni不要 | 1 | 1 | 1 |  | 0 | 0 | [13 empty] | 0 | 0
881 | 本棟 | 5 | 病室520 |  |  | 12V50W | 電球色 | DLφ100 NL75360WK | 1 | 1 | 1 | 50 | 50 | 0 | K |  | 電球色 | [10 empty] | 0 | 0
882 | 本棟 | 5 | 病室520 |  |  | E17 LED | 電球色 | ブラケット | 1 | 1 | 1 |  | 0 | 0 | [13 empty] | 0 | 0
883 | 本棟 | 5 | 病室520 |  |  | E17 60W | 電球色 | DLφ125 | 1 | 1 | 1 | 60 | 60 | 0 | L |  | 電球色 | [10 empty] | 0 | 0 | ※調光がかかっている可能性ありのためデモ設置をお勧めします
884 | 本棟 | 5 | 病室521 |  |  | FHF32高出力 | 電球色 | 間接トラフ | 1 | 4 | 4 | 45 | 180 | 0 | L |  | 電球色 | [10 empty] | 0 | 0
885 | 本棟 | 5 | 病室521 |  |  | LED | 電球色 | UniDLφ65 →Uni不要 | 1 | 1 | 1 |  | 0 | 0 | [13 empty] | 0 | 0
886 | 本棟 | 5 | 病室521 |  |  | 12V50W | 電球色 | DLφ100 NL75360WK | 1 | 1 | 1 | 50 | 50 | 0 | K |  | 電球色 | [10 empty] | 0 | 0
887 | 本棟 | 5 | 病室521 |  |  | E17 LED | 電球色 | ブラケット | 1 | 1 | 1 |  | 0 | 0 | [13 empty] | 0 | 0
888 | 本棟 | 5 | 病室521 |  |  | E17 LED | 電球色 | DLφ125 | 1 | 1 | 1 |  | 0 | 0 | [13 empty] | 0 | 0
889 | 本棟 | 5 | 病室522 |  |  | FHF32高出力 | 電球色 | 間接トラフ | 1 | 4 | 4 | 45 | 180 | 0 | L |  | 電球色 | [10 empty] | 0 | 0
890 | 本棟 | 5 | 病室522 |  |  | LED | 電球色 | UniDLφ65 →Uni不要 | 1 | 1 | 1 |  | 0 | 0 | [13 empty] | 0 | 0
891 | 本棟 | 5 | 病室522 |  |  | 12V50W | 電球色 | DLφ100 NL75360WK | 1 | 1 | 1 | 50 | 50 | 0 | K |  | 電球色 | [10 empty] | 0 | 0
892 | 本棟 | 5 | 病室522 |  |  | E17 LED | 電球色 | ブラケット | 1 | 1 | 1 |  | 0 | 0 | [13 empty] | 0 | 0
893 | 本棟 | 5 | 病室522 |  |  | E17 LED | 電球色 | DLφ125 | 1 | 1 | 1 |  | 0 | 0 | [13 empty] | 0 | 0
894 | 本棟 | 5 | 病室523 |  |  | FHF32高出力 | 電球色 | 間接トラフ | 1 | 4 | 4 | 45 | 180 | 0 | L |  | 電球色 | [10 empty] | 0 | 0
895 | 本棟 | 5 | 病室523 |  |  | LED | 電球色 | UniDLφ65 →Uni不要 | 1 | 1 | 1 |  | 0 | 0 | [13 empty] | 0 | 0
896 | 本棟 | 5 | 病室523 |  |  | 12V50W | 電球色 | DLφ100 NL75360WK | 1 | 1 | 1 | 50 | 50 | 0 | K |  | 電球色 | [10 empty] | 0 | 0
897 | 本棟 | 5 | 病室523 |  |  | E17 LED | 電球色 | ブラケット | 1 | 1 | 1 |  | 0 | 0 | [13 empty] | 0 | 0
898 | 本棟 | 5 | 病室523 |  |  | E17 LED | 電球色 | DLφ125 | 1 | 1 | 1 |  | 0 | 0 | [13 empty] | 0 | 0
899 | 本棟 | 5 | HWC525 |  |  | FHF32高出力 | 温白色 | 埋込 乳白パネル | 2 | 2 | 4 | 45 | 180 | 0 | L |  | 電球色 | [10 empty] | 0 | 0
900 | 本棟 | 5 | HWC525 |  | 調光4線 | 12V50W | 電球色 | DLφ100 正方形コントローラー | 1 | 1 | 1 | 50 | 50 | 0 | K |  | 電球色 | [10 empty] | 0 | 0 | ※100％点灯時、現状より明るくなる可能性あり
901 | 本棟 | 5 | HWC526 |  |  | FHF32高出力 | 温白色 | 埋込 乳白パネル | 2 | 2 | 4 | 45 | 180 | 0 | L |  | 電球色 | [10 empty] | 0 | 0
902 | 本棟 | 5 | HWC526 |  | 調光4線 | 12V50W | 電球色 | DLφ100 正方形コントローラー | 1 | 1 | 1 | 50 | 50 | 0 | K |  | 電球色 | [10 empty] | 0 | 0 | ※100％点灯時、現状より明るくなる可能性あり
903 | 本棟 | 5 | サテライト薬局 |  |  | FHF32高出力 | 温白色 | 埋込 →電球色へ | 2 | 5 | 10 | 45 | 450 | 0 | L |  | 電球色 | [10 empty] | 0 | 0
904 | 本棟 | 5 | サテライト薬局 |  |  | E26 EFD15 60W | 電球色 | ブラケット | 1 | 1 | 1 | 15 | 15 | 0 | L |  | 電球色 | [10 empty] | 0 | 0 | ※密閉器具のため東芝にて選定
905 | 本棟 | 5 | スタッフルーム |  |  | FHF32高出力 | 温白色 | 埋込 →電球色へ | 2 | 4 | 8 | 45 | 360 | 0 | L |  | 電球色 | [10 empty] | 0 | 0
906 | 本棟 | 5 | スタッフルーム |  |  | FHF32定格 | 昼白色 | トラフ | 1 | 1 | 1 | 33.6 | 33.6 | 0 | L |  | 昼白色 | [10 empty] | 0 | 0
907 | 本棟 | 5 | スタッフルーム |  |  | E26 EFD15 60W | 電球色 | ブラケット | 1 | 1 | 1 | 15 | 15 | 0 | L |  | 電球色 | [10 empty] | 0 | 0 | ※密閉器具のため東芝にて選定
908 | 本棟 | 5 | スタッフルーム |  |  | FHT24 | 電球色 | DLφ150 | 1 | 1 | 1 | 25.2 | 25.2 | 0 | K |  | 電球色 | [10 empty] | 0 | 0
909 | 本棟 | 5 | SK |  |  | E26 EFD15 60W | 昼白色 | コップ灯 | 1 | 1 | 1 | 15 | 15 | 0 | L |  | 昼白色 | [10 empty] | 0 | 0 | ※密閉器具のため東芝にて選定
910 | 本棟 | 5 | CR室 |  |  | FHF32高出力 | 温白色 | 埋込 →電球色へ | 2 | 2 | 4 | 45 | 180 | 0 | L |  | 電球色 | [10 empty] | 0 | 0
911 | 本棟 | 5 | CR室 |  |  | E26 EFD15 60W | 電球色 | ブラケット | 1 | 1 | 1 | 15 | 15 | 0 | L |  | 電球色 | [10 empty] | 0 | 0 | ※密閉器具のため東芝にて選定
912 | 本棟 | 5 | CR室 |  |  | FHT24 | 電球色 | DLφ150 | 1 | 1 | 1 | 25.2 | 25.2 | 0 | K |  | 電球色 | [10 empty] | 0 | 0
913 | 本棟 | 5 | 耳鼻科処置室 |  |  | FHF32高出力 | 電球色 | 埋込 | 2 | 2 | 4 | 45 | 180 | 0 | L |  | 電球色 | [10 empty] | 0 | 0
914 | 本棟 | 5 | HWC② |  |  | FHT24 | 電球色 | DLφ150 | 1 | 1 | 1 | 25.2 | 25.2 | 0 | K |  | 昼白色又は電球色 | [10 empty] | 0 | 0
915 | 本棟 | 5 | 洗浄室② |  |  | FHF32高出力 | 温白色 | 埋込 →電球色へ | 1 | 1 | 1 | 45 | 45 | 0 | L |  | 電球色 | [10 empty] | 0 | 0
916 | 本棟 | 5 | シャワーシャンプー室 |  | 防滴 | E26 EFD15 60W | 昼白色 | コップ灯 | 1 | 3 | 3 | 15 | 45 | 0 | L |  | 昼白色 | [10 empty] | 0 | 0 | ※防滴のため東芝にて選定
917 | 本棟 | 5 | EPS |  |  | E26 EFD15 60W | 電球色 | ブラケット | 1 | 1 | 1 | 15 | 15 | 0 | L |  | 電球色 | [10 empty] | 0 | 0 | ※密閉器具のため東芝にて選定
918 | 本棟 | 5 | 準備室 |  |  | LED |  |  |  |  | 0 |  | 0 | 0 | [13 empty] | 0 | 0
919 | 本棟 | 5 | 処置室 |  |  | FHF32高出力 | 温白色 | 埋込 →電球色へ | 2 | 1 | 2 | 45 | 90 | 0 | L |  | 電球色 | [10 empty] | 0 | 0
920 | 本棟 | 5 | 処置室 |  |  | FL20 | 昼白色 | トラフ | 1 | 1 | 1 | 21 | 21 | 0 | L |  | 昼白色 | [10 empty] | 0 | 0
921 | 本棟 | 5 | WC① |  |  | FHT24 | 電球色 | DLφ150 | 1 | 1 | 1 | 25.2 | 25.2 | 0 | K |  | 昼白色又は電球色 | [10 empty] | 0 | 0
922 | 本棟 | 5 | WC② |  |  | FHT24 | 電球色 | DLφ150 | 1 | 1 | 1 | 25.2 | 25.2 | 0 | K |  | 昼白色又は電球色 | [10 empty] | 0 | 0
923 | 本棟 | 5 | 倉庫② |  |  | FL20 | 昼白色 | 逆富士 | 1 | 1 | 1 | 21 | 21 | 0 | L |  | 昼白色 | [10 empty] | 0 | 0
924 | 本棟 | 5 | HWC① |  |  | FHT24 | 電球色 | DLφ150 | 1 | 1 | 1 | 25.2 | 25.2 | 0 | K |  | 昼白色又は電球色 | [10 empty] | 0 | 0
925 | 本棟 | 5 | 師長室 |  |  | FHF32高出力 | 温白色 | 埋込 →電球色へ | 1 | 1 | 1 | 45 | 45 | 0 | L |  | 電球色 | [10 empty] | 0 | 0
926 | 本棟 | 5 | 洗浄室① |  |  | FHF32高出力 | 温白色 | 埋込 →電球色へ | 1 | 1 | 1 | 45 | 45 | 0 | L |  | 電球色 | [10 empty] | 0 | 0
927 | 本棟 | 5 | 面談室 ※未確認・想定 |  |  | FHF32高出力 | 温白色 | 埋込 →電球色へ | 2 | 1 | 2 | 45 | 90 | 0 | L |  | 電球色 | [10 empty] | 0 | 0
928 | 本棟 | 4 | 非EVホール |  |  | FHF32高出力 | 温白色 | 埋込 →電球色へ | 2 | 2 | 4 | 45 | 180 | 0 | L |  | 電球色 | [10 empty] | 0 | 0
929 | 本棟 | 4 | 倉庫 |  |  | FL20 | 昼白色 | 逆富士 | 1 | 1 | 1 | 21 | 21 | 0 | L |  | 昼白色 | [10 empty] | 0 | 0
930 | 本棟 | 4 | DS |  |  | FHF32高出力 | 昼白色 | トラフ | 1 | 2 | 2 | 45 | 90 | 0 | L |  | 昼白色 | [10 empty] | 0 | 0
931 | 本棟 | 4 | 内診室 |  |  | FHF32高出力 | 昼白色 | 埋込 | 1 | 1 | 1 | 45 | 45 | 0 | L |  | 昼白色 | [10 empty] | 0 | 0
932 | 本棟 | 4 | 内診室 |  |  | FHF32高出力 | 昼白色 | 埋込 | 2 | 1 | 2 | 45 | 90 | 0 | L |  | 昼白色 | [10 empty] | 0 | 0
933 | 本棟 | 4 | 医師待機室 |  |  | FHF32高出力 | 電球色 | 埋込 | 1 | 1 | 1 | 45 | 45 | 0 | L |  | 電球色 | [10 empty] | 0 | 0
934 | 本棟 | 4 | 医師待機室 |  |  | FL15 | 昼白色 | ブラケット プルスイッチ付 | 1 | 1 | 1 | 15 | 15 | 0 | L |  | 昼白色 | [10 empty] | 0 | 0
935 | 本棟 | 4 | 医師待機室 |  |  | ナツメ球3W | 電球色 | ↑と同器具 | 1 | 1 | 1 | 3 | 3 | 0 | L |  | 電球色 | [10 empty] | 0 | 0
936 | 本棟 | 4 | CR室 |  |  | FHF32高出力 | 電球色 | 埋込 | 2 | 2 | 4 | 45 | 180 | 0 | L |  | 電球色 | [10 empty] | 0 | 0
937 | 本棟 | 4 | CR室 |  |  | E26 EFD15 60W | 電球色 | ブラケット | 1 | 1 | 1 | 15 | 15 | 0 | L |  | 電球色 | [10 empty] | 0 | 0 | ※密閉器具のため東芝にて選定
938 | 本棟 | 4 | 病室401 |  |  | FHF32高出力 | 電球色 | 間接トラフ | 1 | 1 | 1 | 45 | 45 | 0 | L |  | 電球色 | [10 empty] | 0 | 0
939 | 本棟 | 4 | 病室401 |  |  | 12V20W | 電球色 | UniDLφ65 →Uni不要 NL72255WK | 1 | 1 | 1 | 20 | 20 | 0 | K |  | 電球色 | [10 empty] | 0 | 0 | ※常夜灯・スポットタイプにて選定 ※φ65→φ75のため開口必要
940 | 本棟 | 4 | 病室401 |  |  | 12V50W | 電球色 | DLφ100 NL75360WK | 1 | 1 | 1 | 50 | 50 | 0 | K |  | 電球色 | [10 empty] | 0 | 0
941 | 本棟 | 4 | 病室401 |  | 防滴 | E26 EFD15 60W | 電球色 | ブラケット | 1 | 2 | 2 | 15 | 30 | 0 | L |  | 電球色 | [10 empty] | 0 | 0 | ※防滴のため東芝にて選定
942 | 本棟 | 4 | 病室401 |  |  | E17 LED | 電球色 | ブラケット | 1 | 1 | 1 |  | 0 | 0 | [13 empty] | 0 | 0
943 | 本棟 | 4 | 病室402 |  |  | FHF32高出力 | 電球色 | 間接トラフ | 1 | 1 | 1 | 45 | 45 | 0 | L |  | 電球色 | [10 empty] | 0 | 0
944 | 本棟 | 4 | 病室402 |  |  | 12V20W | 電球色 | UniDLφ65 →Uni不要 NL72255WK | 1 | 1 | 1 | 20 | 20 | 0 | K |  | 電球色 | [10 empty] | 0 | 0 | ※常夜灯・スポットタイプにて選定 ※φ65→φ75のため開口必要
945 | 本棟 | 4 | 病室402 |  |  | 12V50W | 電球色 | DLφ100 NL75360WK | 1 | 1 | 1 | 50 | 50 | 0 | K |  | 電球色 | [10 empty] | 0 | 0
946 | 本棟 | 4 | 病室402 |  | 防滴 | E26 EFD15 60W | 電球色 | ブラケット | 1 | 2 | 2 | 15 | 30 | 0 | L |  | 電球色 | [10 empty] | 0 | 0 | ※防滴のため東芝にて選定
947 | 本棟 | 4 | 病室402 |  |  | E17 20W | 電球色 | ブラケット | 1 | 1 | 1 | 20 | 20 | 0 | L |  | 電球色 | [10 empty] | 0 | 0 | ※密閉器具のため東芝にて選定
948 | 本棟 | 4 | 病室403 |  |  | FHF32高出力 | 電球色 | 間接トラフ | 1 | 1 | 1 | 45 | 45 | 0 | L |  | 電球色 | [10 empty] | 0 | 0
949 | 本棟 | 4 | 病室403 |  |  | 12V20W | 電球色 | UniDLφ65 →Uni不要 NL72255WK | 1 | 1 | 1 | 20 | 20 | 0 | K |  | 電球色 | [10 empty] | 0 | 0 | ※常夜灯・スポットタイプにて選定 ※φ65→φ75のため開口必要
950 | 本棟 | 4 | 病室403 |  |  | 12V50W | 電球色 | DLφ100 NL75360WK | 1 | 1 | 1 | 50 | 50 | 0 | K |  | 電球色 | [10 empty] | 0 | 0
951 | 本棟 | 4 | 病室403 |  | 防滴 | E26 EFD15 60W | 電球色 | ブラケット | 1 | 2 | 2 | 15 | 30 | 0 | L |  | 電球色 | [10 empty] | 0 | 0 | ※防滴のため東芝にて選定
952 | 本棟 | 4 | 病室403 |  |  | E17 LED | 電球色 | ブラケット | 1 | 1 | 1 |  | 0 | 0 | [13 empty] | 0 | 0
953 | 本棟 | 4 | 病室405 ※入出不可・想定 |  |  | FHF32高出力 | 電球色 | 間接トラフ | 1 | 1 | 1 | 45 | 45 | 0 | L |  | 電球色 | [10 empty] | 0 | 0
954 | 本棟 | 4 | 病室405 ※入出不可・想定 |  |  | 12V20W | 電球色 | UniDLφ65 →Uni不要 NL72255WK | 1 | 1 | 1 | 20 | 20 | 0 | K |  | 電球色 | [10 empty] | 0 | 0 | ※常夜灯・スポットタイプにて選定 ※φ65→φ75のため開口必要
955 | 本棟 | 4 | 病室405 ※入出不可・想定 |  |  | 12V50W | 電球色 | DLφ100 NL75360WK | 1 | 1 | 1 | 50 | 50 | 0 | K |  | 電球色 | [10 empty] | 0 | 0
956 | 本棟 | 4 | 病室405 ※入出不可・想定 |  | 防滴 | E26 EFD15 60W | 電球色 | ブラケット | 1 | 2 | 2 | 15 | 30 | 0 | L |  | 電球色 | [10 empty] | 0 | 0 | ※防滴のため東芝にて選定
957 | 本棟 | 4 | 病室405 ※入出不可・想定 |  |  | E17 20W | 電球色 | ブラケット | 1 | 1 | 1 | 20 | 20 | 0 | L |  | 電球色 | [10 empty] | 0 | 0 | ※密閉器具のため東芝にて選定
958 | 本棟 | 4 | 病室406 |  |  | FHF32高出力 | 電球色 | 間接トラフ | 1 | 1 | 1 | 45 | 45 | 0 | L |  | 電球色 | [10 empty] | 0 | 0
959 | 本棟 | 4 | 病室406 |  |  | 12V20W | 電球色 | UniDLφ65 →Uni不要 NL72255WK | 1 | 1 | 1 | 20 | 20 | 0 | K |  | 電球色 | [10 empty] | 0 | 0 | ※常夜灯・スポットタイプにて選定 ※φ65→φ75のため開口必要
960 | 本棟 | 4 | 病室406 |  |  | 12V50W | 電球色 | DLφ100 NL75360WK | 1 | 1 | 1 | 50 | 50 | 0 | K |  | 電球色 | [10 empty] | 0 | 0
961 | 本棟 | 4 | 病室406 |  | 防滴 | E26 EFD15 60W | 電球色 | ブラケット | 1 | 1 | 1 | 15 | 15 | 0 | L |  | 電球色 | [10 empty] | 0 | 0 | ※防滴のため東芝にて選定
962 | 本棟 | 4 | 病室406 |  | 防滴 | E26 LED | 電球色 | ブラケット | 1 | 1 | 1 |  | 0 | 0 | [13 empty] | 0 | 0
963 | 本棟 | 4 | 病室406 |  |  | E17 20W | 電球色 | ブラケット | 1 | 1 | 1 | 20 | 20 | 0 | L |  | 電球色 | [10 empty] | 0 | 0 | ※密閉器具のため東芝にて選定
964 | 本棟 | 4 | 病室407 ※入出不可・想定 |  |  | FHF32高出力 | 電球色 | 間接トラフ | 1 | 1 | 1 | 45 | 45 | 0 | L |  | 電球色 | [10 empty] | 0 | 0
965 | 本棟 | 4 | 病室407 ※入出不可・想定 |  |  | 12V20W | 電球色 | UniDLφ65 →Uni不要 NL72255WK | 1 | 1 | 1 | 20 | 20 | 0 | K |  | 電球色 | [10 empty] | 0 | 0 | ※常夜灯・スポットタイプにて選定 ※φ65→φ75のため開口必要
966 | 本棟 | 4 | 病室407 ※入出不可・想定 |  |  | 12V50W | 電球色 | DLφ100 NL75360WK | 1 | 1 | 1 | 50 | 50 | 0 | K |  | 電球色 | [10 empty] | 0 | 0
967 | 本棟 | 4 | 病室407 ※入出不可・想定 |  | 防滴 | E26 EFD15 60W | 電球色 | ブラケット | 1 | 2 | 2 | 15 | 30 | 0 | L |  | 電球色 | [10 empty] | 0 | 0 | ※防滴のため東芝にて選定
968 | 本棟 | 4 | 病室407 ※入出不可・想定 |  |  | E17 20W | 電球色 | ブラケット | 1 | 1 | 1 | 20 | 20 | 0 | L |  | 電球色 | [10 empty] | 0 | 0 | ※密閉器具のため東芝にて選定
969 | 本棟 | 4 | 家族室 |  |  | FHT57 | 電球色 | 埋込□275 乳白パネル | 2 | 4 | 8 | 57 | 456 | 0 | K |  | 電球色 | [10 empty] | 0 | 0 |  |  | 商品詳細：LEKR727401FL-LD9 ¦ 商品情報検索（商品データベース） ¦ 東芝ライテック(株)
970 | 本棟 | 4 | 家族室 |  |  | E17 LED | 電球色 | ブラケット | 1 | 1 | 1 |  | 0 | 0 | [13 empty] | 0 | 0
971 | 本棟 | 4 | 脱衣室 |  |  | E26 EFD15 60W | 電球色 | ブラケット | 1 | 1 | 1 | 15 | 15 | 0 | L |  | 電球色 | [10 empty] | 0 | 0 | ※密閉器具のため東芝にて選定
972 | 本棟 | 4 | 脱衣室 |  |  | FHT24 | 電球色 | DLφ150 | 1 | 3 | 3 | 25.2 | 75.6 | 0 | K |  | 電球色 | [10 empty] | 0 | 0
973 | 本棟 | 4 | 脱衣室 |  |  | E26 LED | 電球色 | ブラケット | 1 | 1 | 1 |  | 0 | 0 | [13 empty] | 0 | 0
974 | 本棟 | 4 | 浴室 |  | 防滴 | E26 EFD15 60W | 電球色 | コップ灯 | 1 | 3 | 3 | 15 | 45 | 0 | L |  | 電球色 | [10 empty] | 0 | 0 | ※防滴のため東芝にて選定
975 | 本棟 | 4 | TEL室 |  |  | FHT24 | 電球色 | DLφ150 | 1 | 1 | 1 | 25.2 | 25.2 | 0 | K |  | 電球色 | [10 empty] | 0 | 0
976 | 本棟 | 4 | 病室408 |  |  | FHF32高出力 | 電球色 | 間接トラフ | 1 | 4 | 4 | 45 | 180 | 0 | L |  | 電球色 | [10 empty] | 0 | 0
977 | 本棟 | 4 | 病室408 |  |  | LED | 電球色 | UniDLφ65 →Uni不要 | 1 | 1 | 1 |  | 0 | 0 | [13 empty] | 0 | 0
978 | 本棟 | 4 | 病室408 |  |  | 12V50W | 電球色 | DLφ100 NL75360WK | 1 | 1 | 1 | 50 | 50 | 0 | K |  | 電球色 | [10 empty] | 0 | 0
979 | 本棟 | 4 | 病室408 |  |  | E17 LED | 電球色 | ブラケット | 1 | 1 | 1 |  | 0 | 0 | [13 empty] | 0 | 0
980 | 本棟 | 4 | 病室408 |  |  | E17 60W | 電球色 | DLφ125 | 1 | 1 | 1 | 60 | 60 | 0 | L |  | 電球色 | [10 empty] | 0 | 0 | ※調光がかかっている可能性ありのためデモ設置をお勧めします
981 | 本棟 | 4 | 病室410 |  |  | FHF32高出力 | 電球色 | 間接トラフ | 1 | 4 | 4 | 45 | 180 | 0 | L |  | 電球色 | [10 empty] | 0 | 0
982 | 本棟 | 4 | 病室410 |  |  | LED | 電球色 | UniDLφ65 →Uni不要 | 1 | 1 | 1 |  | 0 | 0 | [13 empty] | 0 | 0
983 | 本棟 | 4 | 病室410 |  |  | 12V50W | 電球色 | DLφ100 NL75360WK | 1 | 1 | 1 | 50 | 50 | 0 | K |  | 電球色 | [10 empty] | 0 | 0
984 | 本棟 | 4 | 病室410 |  |  | E17 LED | 電球色 | ブラケット | 1 | 1 | 1 |  | 0 | 0 | [13 empty] | 0 | 0
985 | 本棟 | 4 | 病室410 |  |  | E17 60W | 電球色 | DLφ125 | 1 | 1 | 1 | 60 | 60 | 0 | L |  | 電球色 | [10 empty] | 0 | 0 | ※調光がかかっている可能性ありのためデモ設置をお勧めします
986 | 本棟 | 4 | 病室411 |  |  | FHF32高出力 | 電球色 | 間接トラフ | 1 | 4 | 4 | 45 | 180 | 0 | L |  | 電球色 | [10 empty] | 0 | 0
987 | 本棟 | 4 | 病室411 |  |  | LED | 電球色 | UniDLφ65 →Uni不要 | 1 | 1 | 1 |  | 0 | 0 | [13 empty] | 0 | 0
988 | 本棟 | 4 | 病室411 |  |  | 12V50W | 電球色 | DLφ100 NL75360WK | 1 | 1 | 1 | 50 | 50 | 0 | K |  | 電球色 | [10 empty] | 0 | 0
989 | 本棟 | 4 | 病室411 |  |  | E17 LED | 電球色 | ブラケット | 1 | 1 | 1 |  | 0 | 0 | [13 empty] | 0 | 0
990 | 本棟 | 4 | 病室411 |  |  | E17 LED | 電球色 | DLφ125 | 1 | 1 | 1 |  | 0 | 0 | [13 empty] | 0 | 0
991 | 本棟 | 4 | 病室412 |  |  | FHF32高出力 | 電球色 | 間接トラフ | 1 | 4 | 4 | 45 | 180 | 0 | L |  | 電球色 | [10 empty] | 0 | 0
992 | 本棟 | 4 | 病室412 |  |  | LED | 電球色 | UniDLφ65 →Uni不要 | 1 | 1 | 1 |  | 0 | 0 | [13 empty] | 0 | 0
993 | 本棟 | 4 | 病室412 |  |  | 12V50W | 電球色 | DLφ100 NL75360WK | 1 | 1 | 1 | 50 | 50 | 0 | K |  | 電球色 | [10 empty] | 0 | 0
994 | 本棟 | 4 | 病室412 |  |  | E17 LED | 電球色 | ブラケット | 1 | 1 | 1 |  | 0 | 0 | [13 empty] | 0 | 0
995 | 本棟 | 4 | 病室412 |  |  | E17 LED | 電球色 | DLφ125 | 1 | 1 | 1 |  | 0 | 0 | [13 empty] | 0 | 0
996 | 本棟 | 4 | 病室413 |  |  | FHF32高出力 | 電球色 | 間接トラフ | 1 | 4 | 4 | 45 | 180 | 0 | L |  | 電球色 | [10 empty] | 0 | 0
997 | 本棟 | 4 | 病室413 |  |  | LED | 電球色 | UniDLφ65 →Uni不要 | 1 | 1 | 1 |  | 0 | 0 | [13 empty] | 0 | 0
998 | 本棟 | 4 | 病室413 |  |  | 12V50W | 電球色 | DLφ100 NL75360WK | 1 | 1 | 1 | 50 | 50 | 0 | K |  | 電球色 | [10 empty] | 0 | 0
999 | 本棟 | 4 | 病室413 |  |  | E17 LED | 電球色 | ブラケット | 1 | 1 | 1 |  | 0 | 0 | [13 empty] | 0 | 0
1000 | 本棟 | 4 | 病室413 |  |  | E17 LED | 電球色 | DLφ125 | 1 | 1 | 1 |  | 0 | 0 | [13 empty] | 0 | 0
1001 | 本棟 | 4 | 病室415 |  |  | FHF32高出力 | 電球色 | 間接トラフ | 1 | 4 | 4 | 45 | 180 | 0 | L |  | 電球色 | [10 empty] | 0 | 0
1002 | 本棟 | 4 | 病室415 |  |  | LED | 電球色 | UniDLφ65 →Uni不要 | 1 | 1 | 1 |  | 0 | 0 | [13 empty] | 0 | 0
1003 | 本棟 | 4 | 病室415 |  |  | 12V50W | 電球色 | DLφ100 NL75360WK | 1 | 1 | 1 | 50 | 50 | 0 | K |  | 電球色 | [10 empty] | 0 | 0
1004 | 本棟 | 4 | 病室415 |  |  | E17 LED | 電球色 | ブラケット | 1 | 1 | 1 |  | 0 | 0 | [13 empty] | 0 | 0
1005 | 本棟 | 4 | 病室415 |  |  | E17 LED | 電球色 | DLφ125 | 1 | 1 | 1 |  | 0 | 0 | [13 empty] | 0 | 0
1006 | 本棟 | 4 | 病室416 |  |  | FHF32高出力 | 電球色 | 間接トラフ | 1 | 4 | 4 | 45 | 180 | 0 | L |  | 電球色 | [10 empty] | 0 | 0
1007 | 本棟 | 4 | 病室416 |  |  | LED | 電球色 | UniDLφ65 →Uni不要 | 1 | 1 | 1 |  | 0 | 0 | [13 empty] | 0 | 0
1008 | 本棟 | 4 | 病室416 |  |  | 12V50W | 電球色 | DLφ100 NL75360WK | 1 | 1 | 1 | 50 | 50 | 0 | K |  | 電球色 | [10 empty] | 0 | 0
1009 | 本棟 | 4 | 病室416 |  |  | E17 LED | 電球色 | ブラケット | 1 | 1 | 1 |  | 0 | 0 | [13 empty] | 0 | 0
1010 | 本棟 | 4 | 病室416 |  |  | E17 LED | 電球色 | DLφ125 | 1 | 1 | 1 |  | 0 | 0 | [13 empty] | 0 | 0
1011 | 本棟 | 4 | 病室417 |  |  | FHF32高出力 | 電球色 | 間接トラフ | 1 | 4 | 4 | 45 | 180 | 0 | L |  | 電球色 | [10 empty] | 0 | 0
1012 | 本棟 | 4 | 病室417 |  |  | LED | 電球色 | UniDLφ65 →Uni不要 | 1 | 1 | 1 |  | 0 | 0 | [13 empty] | 0 | 0
1013 | 本棟 | 4 | 病室417 |  |  | 12V50W | 電球色 | DLφ100 NL75360WK | 1 | 1 | 1 | 50 | 50 | 0 | K |  | 電球色 | [10 empty] | 0 | 0
1014 | 本棟 | 4 | 病室417 |  |  | E17 LED | 電球色 | ブラケット | 1 | 1 | 1 |  | 0 | 0 | [13 empty] | 0 | 0
1015 | 本棟 | 4 | 病室417 |  |  | E17 60W | 電球色 | DLφ125 | 1 | 1 | 1 | 60 | 60 | 0 | L |  | 電球色 | [10 empty] | 0 | 0 | ※調光がかかっている可能性ありのためデモ設置をお勧めします
1016 | 本棟 | 4 | 病室418 |  |  | FHF32高出力 | 電球色 | 間接トラフ | 1 | 1 | 1 | 45 | 45 | 0 | L |  | 電球色 | [10 empty] | 0 | 0
1017 | 本棟 | 4 | 病室418 |  |  | 12V20W | 電球色 | UniDLφ65 →Uni不要 NL72255WK | 1 | 1 | 1 | 20 | 20 | 0 | K |  | 電球色 | [10 empty] | 0 | 0 | ※常夜灯・スポットタイプにて選定 ※φ65→φ75のため開口必要
1018 | 本棟 | 4 | 病室418 |  |  | 12V50W | 電球色 | DLφ100 NL75360WK | 1 | 1 | 1 | 50 | 50 | 0 | K |  | 電球色 | [10 empty] | 0 | 0
1019 | 本棟 | 4 | 病室418 |  | 防滴 | E26 EFD15 60W | 電球色 | ブラケット | 1 | 2 | 2 | 15 | 30 | 0 | L |  | 電球色 | [10 empty] | 0 | 0 | ※防滴のため東芝にて選定
1020 | 本棟 | 4 | 病室418 |  |  | E17 LED | 電球色 | ブラケット | 1 | 1 | 1 |  | 0 | 0 | [13 empty] | 0 | 0
1021 | 本棟 | 4 | 病室420 |  |  | FHF32高出力 | 電球色 | 間接トラフ | 1 | 1 | 1 | 45 | 45 | 0 | L |  | 電球色 | [10 empty] | 0 | 0
1022 | 本棟 | 4 | 病室420 |  |  | 12V20W | 電球色 | UniDLφ65 →Uni不要 NL72255WK | 1 | 1 | 1 | 20 | 20 | 0 | K |  | 電球色 | [10 empty] | 0 | 0 | ※常夜灯・スポットタイプにて選定 ※φ65→φ75のため開口必要
1023 | 本棟 | 4 | 病室420 |  |  | 12V50W | 電球色 | DLφ100 NL75360WK | 1 | 1 | 1 | 50 | 50 | 0 | K |  | 電球色 | [10 empty] | 0 | 0
1024 | 本棟 | 4 | 病室420 |  | 防滴 | E26 EFD15 60W | 電球色 | ブラケット | 1 | 2 | 2 | 15 | 30 | 0 | L |  | 電球色 | [10 empty] | 0 | 0 | ※防滴のため東芝にて選定
1025 | 本棟 | 4 | 病室420 |  |  | E17 LED | 電球色 | ブラケット | 1 | 1 | 1 |  | 0 | 0 | [13 empty] | 0 | 0
1026 | 本棟 | 4 | スタッフルーム |  |  | FHF32高出力 | 温白色 | 埋込 →電球色へ | 2 | 4 | 8 | 45 | 360 | 0 | L |  | 電球色 | [10 empty] | 0 | 0
1027 | 本棟 | 4 | スタッフルーム |  |  | FHF32定格 | 昼白色 | トラフ | 1 | 1 | 1 | 33.6 | 33.6 | 0 | L |  | 昼白色 | [10 empty] | 0 | 0
1028 | 本棟 | 4 | スタッフルーム |  |  | E26 EFD15 60W | 電球色 | ブラケット | 1 | 1 | 1 | 15 | 15 | 0 | L |  | 電球色 | [10 empty] | 0 | 0 | ※密閉器具のため東芝にて選定
1029 | 本棟 | 4 | スタッフルーム |  |  | FHT24 | 電球色 | DLφ150 | 1 | 1 | 1 | 25.2 | 25.2 | 0 | K |  | 電球色 | [10 empty] | 0 | 0
1030 | 本棟 | 4 | 倉庫③ |  |  | FHF32高出力 | 温白色 | 埋込 →電球色へ | 2 | 1 | 2 | 45 | 90 | 0 | L |  | 電球色 | [10 empty] | 0 | 0
1031 | 本棟 | 4 | HWC525 |  |  | FHF32高出力 | 温白色 | 埋込 乳白パネル →電球色へ | 2 | 2 | 4 | 45 | 180 | 0 | L |  | 電球色 | [10 empty] | 0 | 0
1032 | 本棟 | 4 | HWC525 |  | 調光4線 | 12V50W | 電球色 | DLφ100 正方形コントローラー | 1 | 1 | 1 | 50 | 50 | 0 | K |  | 電球色 | [10 empty] | 0 | 0 | ※100％点灯時、現状より明るくなる可能性あり
1033 | 本棟 | 4 | HWC526 |  |  | FHF32高出力 | 温白色 | 埋込 乳白パネル →電球色へ | 2 | 2 | 4 | 45 | 180 | 0 | L |  | 電球色 | [10 empty] | 0 | 0
1034 | 本棟 | 4 | HWC526 |  | 調光4線 | 12V50W | 電球色 | DLφ100 正方形コントローラー | 1 | 1 | 1 | 50 | 50 | 0 | K |  | 電球色 | [10 empty] | 0 | 0 | ※100％点灯時、現状より明るくなる可能性あり
1035 | 本棟 | 4 | 師長室 |  |  | FHF32高出力 | 電球色 | 埋込 | 1 | 2 | 2 | 45 | 90 | 0 | L |  | 電球色 | [10 empty] | 0 | 0
1036 | 本棟 | 4 | サテライト薬局 |  |  | FHF32高出力 | 昼白色 | 埋込 | 2 | 2 | 4 | 45 | 180 | 0 | L |  | 昼白色 | [10 empty] | 0 | 0
1037 | 本棟 | 4 | 前室（師長室・サテライト薬局） |  |  | FHF32高出力 | 温白色 | 埋込 →電球色へ | 2 | 1 | 2 | 45 | 90 | 0 | L |  | 電球色 | [10 empty] | 0 | 0
1038 | 本棟 | 4 | 前室（師長室・サテライト薬局） |  |  | E26 EFD15 60W | 電球色 | ブラケット | 1 | 1 | 1 | 15 | 15 | 0 | L |  | 電球色 | [10 empty] | 0 | 0 | ※密閉器具のため東芝にて選定
1039 | 本棟 | 4 | 陣痛室 |  |  | FHD100 | 昼白色 | 埋込φ600 →GX53・FCL300相当にて ※現状より暗くなる | 1 | 2 | 2 | 105 | 210 | 0 | L |  | 昼白色 | [10 empty] | 0 | 0 | ※現状より暗くなります |  | 商品詳細：LDF13NHGXC20/17/2 ¦ 商品情報検索（商品データベース） ¦ 東芝ライテック(株)
1040 | 本棟 | 4 | 陣痛室 |  |  | FHF32定格 | 昼白色 | トラフ | 1 | 1 | 1 | 33.6 | 33.6 | 0 | L |  | 昼白色 | [10 empty] | 0 | 0
1041 | 本棟 | 4 | 陣痛室 |  |  | FHT24 | 電球色 | DLφ150 | 1 | 6 | 6 | 25.2 | 151.2 | 0 | K |  | 電球色 | [10 empty] | 0 | 0
1042 | 本棟 | 4 | 陣痛室・WC |  |  | FHT24 | 電球色 | DLφ150 | 1 | 1 | 1 | 25.2 | 25.2 | 0 | K |  | 昼白色又は電球色 | [10 empty] | 0 | 0
1043 | 本棟 | 4 | 陣痛室 |  |  | E26 EFD15 60W | 電球色 | ブラケット | 1 | 1 | 1 | 15 | 15 | 0 | L |  | 電球色 | [10 empty] | 0 | 0 | ※密閉器具のため東芝にて選定
1044 | 本棟 | 4 | 分娩室 |  | CR | FHF32高出力 | 電球色 | 埋込 乳白パネル CR仕様 | 2 | 6 | 12 | 45 | 540 | 0 | L |  | 電球色 | [10 empty] | 0 | 0
1045 | 本棟 | 4 | 分娩室 |  |  | FL20 | 昼白色 | トラフ | 1 | 2 | 2 | 21 | 42 | 0 | L |  | 昼白色 | [10 empty] | 0 | 0
1046 | 本棟 | 4 | 洗浄室① |  |  | FHF32高出力 | 電球色 | 埋込 | 1 | 1 | 1 | 45 | 45 | 0 | L |  | 電球色 | [10 empty] | 0 | 0
1047 | 本棟 | 4 | 前室① |  |  | FHF32高出力 | 温白色 | 埋込 →電球色へ | 1 | 4 | 4 | 45 | 180 | 0 | L |  | 電球色 | [10 empty] | 0 | 0
1048 | 本棟 | 4 | 沐浴室 |  |  | FHF32高出力 | 温白色 | 埋込 →電球色へ | 2 | 2 | 4 | 45 | 180 | 0 | L |  | 電球色 | [10 empty] | 0 | 0
1049 | 本棟 | 4 | 前室② |  |  | LED |  | DL | 1 | 2 | 2 |  | 0 | 0 | [13 empty] | 0 | 0
1050 | 本棟 | 4 | 前室② |  |  | E26 EFD15 60W | 電球色 | ブラケット | 1 | 1 | 1 | 15 | 15 | 0 | L |  | 電球色 | [10 empty] | 0 | 0 | ※密閉器具のため東芝にて選定
1051 | 本棟 | 4 | 授乳指導室 |  |  | LED |  | DL | 1 | 4 | 4 |  | 0 | 0 | [13 empty] | 0 | 0
1052 | 本棟 | 4 | 新生児室① |  |  | LED |  | ベースライト | 1 | 3 | 3 |  | 0 | 0 | [13 empty] | 0 | 0
1053 | 本棟 | 4 | 新生児室① |  |  | FL20 | 昼白色 | トラフ | 1 | 1 | 1 | 21 | 21 | 0 | L |  | 昼白色 | [10 empty] | 0 | 0
1054 | 本棟 | 4 | 新生児室① |  | CR | FHT24 | 電球色 | DLφ200 CR仕様 | 1 | 4 | 4 | 25.2 | 100.8 | 0 | K |  | 電球色 | [10 empty] | 0 | 0 |  |  | 商品詳細：LEKD1038527L-LS9 ¦ 商品情報検索（商品データベース） ¦ 東芝ライテック(株)
1055 | 本棟 | 4 | 新生児室② |  |  | LED |  | ベースライト | 1 | 6 | 6 |  | 0 | 0 | [13 empty] | 0 | 0
1056 | 本棟 | 4 | 新生児室② |  | CR | FHT24 | 電球色 | DLφ200 CR仕様 | 1 | 1 | 1 | 25.2 | 25.2 | 0 | K |  | 電球色 | [10 empty] | 0 | 0
1057 | 本棟 | 4 | HWC② |  |  | FHT24 | 電球色 | DLφ150 | 1 | 1 | 1 | 25.2 | 25.2 | 0 | K |  | 昼白色又は電球色 | [10 empty] | 0 | 0
1058 | 本棟 | 4 | 洗浄室② |  |  | FHF32高出力 | 昼白色 | 埋込 | 1 | 1 | 1 | 45 | 45 | 0 | L |  | 昼白色 | [10 empty] | 0 | 0
1059 | 本棟 | 4 | シャワーシャンプー室 |  | 防滴 | E26 EFD15 60W | 昼白色 | コップ灯 | 1 | 3 | 3 | 15 | 45 | 0 | L |  | 昼白色 | [10 empty] | 0 | 0 | ※防滴のため東芝にて選定
1060 | 本棟 | 4 | EPS |  |  | E26 EFD15 60W | 電球色 | ブラケット | 1 | 1 | 1 | 15 | 15 | 0 | L |  | 電球色 | [10 empty] | 0 | 0 | ※密閉器具のため東芝にて選定
1061 | 本棟 | 4 | 準備室 |  |  | LED |  |  |  |  | 0 |  | 0 | 0 | [13 empty] | 0 | 0
1062 | 本棟 | 4 | 面談室 |  |  | FHF32高出力 | 温白色 | 埋込 →電球色へ | 2 | 1 | 2 | 45 | 90 | 0 | L |  | 電球色 | [10 empty] | 0 | 0
1063 | 本棟 | 4 | 多目的室 |  |  | FHF32高出力 | 温白色 | 埋込 →電球色へ | 2 | 2 | 4 | 45 | 180 | 0 | L |  | 電球色 | [10 empty] | 0 | 0
1064 | 本棟 | 4 | WC① |  |  | FHT24 | 電球色 | DLφ150 | 1 | 1 | 1 | 25.2 | 25.2 | 0 | K |  | 昼白色又は電球色 | [10 empty] | 0 | 0
1065 | 本棟 | 4 | WC② |  |  | FHT24 | 電球色 | DLφ150 | 1 | 1 | 1 | 25.2 | 25.2 | 0 | K |  | 昼白色又は電球色 | [10 empty] | 0 | 0
1066 | 本棟 | 4 | 清掃用具置場 |  |  | FHT24 | 電球色 | DLφ150 | 1 | 1 | 1 | 25.2 | 25.2 | 0 | K |  | 昼白色又は電球色 | [10 empty] | 0 | 0
1067 | 本棟 | 4 | 倉庫② |  |  | FL20 | 昼白色 | 逆富士 | 1 | 1 | 1 | 21 | 21 | 0 | L |  | 昼白色 | [10 empty] | 0 | 0
1068 | 本棟 | 4 | HWC① |  |  | FHT24 | 電球色 | DLφ150 | 1 | 1 | 1 | 25.2 | 25.2 | 0 | K |  | 昼白色又は電球色 | [10 empty] | 0 | 0
1069 | 本棟 | 3 | 電気室 |  |  | FHF32高出力 | 昼白色 | 笠付トラフ | 1 | 4 | 4 | 45 | 180 | 0 | L |  | 昼白色 | [10 empty] | 0 | 0
1070 | 本棟 | 3 | 電気室 |  |  | FHF32高出力 | 昼白色 | 笠付トラフ | 2 | 8 | 16 | 45 | 720 | 0 | L |  | 昼白色 | [10 empty] | 0 | 0
1071 | 本棟 | 3 | 電気室 |  |  | LED | 昼白色 | ベースライト | 1 | 10 | 10 |  | 0 | 0 | [13 empty] | 0 | 0
1072 | 本棟 | 3 | 自家発電機室 |  | 防爆灯 | FHF32高出力 | 昼白色 | ブラケット 500ピッチ ハブ径G22 | 2 | 5 | 10 | 45 | 450 | 0 | K |  | 昼白色 | [10 empty] | 0 | 0 |  |  | 商品詳細：LEDQ-72821SEB-LS9 ¦ 商品情報検索（商品データベース） ¦ 東芝ライテック(株)
1073 | 本棟 | 3 | 自家発電機室 | 4.7 | 防爆灯 | FHF32高出力 | 昼白色 | 天井直付 ハブ径G22 | 2 | 1 | 2 | 45 | 90 | 0 | K |  | 昼白色 | [10 empty] | 0 | 0 |  |  | 商品詳細：LEDQ-72821SEC-LS9 ¦ 商品情報検索（商品データベース） ¦ 東芝ライテック(株)
1074 | 本棟 | 3 | 空調機械室① |  |  | FHF32高出力 | 昼白色 | 笠付トラフ | 2 | 3 | 6 | 45 | 270 | 0 | L |  | 昼白色 | [10 empty] | 0 | 0
1075 | 本棟 | 3 | 空調機械室① |  | 非常灯兼用 | LED | 昼白色 | ベースライト | 1 | 4 | 4 |  | 0 | 0 | [13 empty] | 0 | 0
1076 | 本棟 | 3 | 仕分け洗浄室 |  |  | FHF32高出力 | 昼白色 | 埋込 | 1 | 2 | 2 | 45 | 90 | 0 | L |  | 昼白色 | [10 empty] | 0 | 0
1077 | 本棟 | 3 | 仕分け洗浄室 |  |  | FHF32高出力 | 昼白色 | 埋込 | 2 | 12 | 24 | 45 | 1080 | 0 | L |  | 昼白色 | [10 empty] | 0 | 0
1078 | 本棟 | 3 | MEセンター室 |  |  | FHF32高出力 | 昼白色 | 埋込 | 2 | 10 | 20 | 45 | 900 | 0 | L |  | 昼白色 | [10 empty] | 0 | 0
1079 | 本棟 | 3 | スタッフ室 |  |  | FHF32高出力 | 昼白色 | 埋込 | 1 | 2 | 2 | 45 | 90 | 0 | L |  | 昼白色 | [10 empty] | 0 | 0
1080 | 本棟 | 3 | スタッフ室 |  |  | FL15 | 昼白色 | ブラケット | 1 | 1 | 1 | 15 | 15 | 0 | L |  | 昼白色 | [10 empty] | 0 | 0
1081 | 本棟 | 3 | 倉庫（中材） |  |  | FHF32高出力 | 昼白色 | 埋込 | 1 | 1 | 1 | 45 | 45 | 0 | L |  | 昼白色 | [10 empty] | 0 | 0
1082 | 本棟 | 3 | 廃棄物庫 |  |  | FHF32高出力 | 昼白色 | 埋込 | 1 | 1 | 1 | 45 | 45 | 0 | L |  | 昼白色 | [10 empty] | 0 | 0
1083 | 本棟 | 3 | WC |  |  | FHT24 | 電球色 | DLφ150 | 1 | 1 | 1 | 25.2 | 25.2 | 0 | K |  | 昼白色又は電球色 | [10 empty] | 0 | 0
1084 | 本棟 | 3 | 受付 |  |  | FHF32高出力 | 昼白色 | 埋込 | 1 | 1 | 1 | 45 | 45 | 0 | L |  | 昼白色 | [10 empty] | 0 | 0
1085 | 本棟 | 3 | 受付 |  |  | FHF32高出力 | 昼白色 | 埋込 | 2 | 3 | 6 | 45 | 270 | 0 | L |  | 昼白色 | [10 empty] | 0 | 0
1086 | 本棟 | 3 | 中央材料室 |  | CR | FHF32高出力 | 昼白色 | 埋込 パネル付 CR仕様 | 2 | 20 | 40 | 45 | 1800 | 0 | L |  | 昼白色 | [10 empty] | 0 | 0
1087 | 本棟 | 3 | パスボックス |  |  | FHF32高出力 | 昼白色 | 埋込 | 1 | 2 | 2 | 45 | 90 | 0 | L |  | 昼白色 | [10 empty] | 0 | 0
1088 | 本棟 | 3 | 手術室⑥ |  |  | LED |  |  |  |  | 0 |  | 0 | 0 | [13 empty] | 0 | 0
1089 | 本棟 | 3 | 手術室⑤ |  | CR・調光4線 | FHF32高出力 | 昼白色 | 埋込 乳白パネル W280,L1255 CR仕様 正方形コントローラー2台 →トラフ2台 | 4 | 10 | 40 | 45 | 1800 | 0 | K |  | 昼白色 | [10 empty] | 0 | 0 | ※電磁波低減用ライトユニットにて選定・両切スイッチ |  | MY-L470330/N VCTZ｜三菱電機WIN2K
1090 | 本棟 | 3 | 手術室⑤ |  |  | FL10 | 昼白色 | 表示灯 | 1 | 2 | 2 | 10.5 | 21 | 0 | L |  | 昼白色 | [10 empty] | 0 | 0
1091 | 本棟 | 3 | 手術室④ |  |  | LED |  |  |  |  | 0 |  | 0 | 0 | [13 empty] | 0 | 0
1092 | 本棟 | 3 | 手術室④ |  |  | FL10 | 昼白色 | 表示灯 | 1 | 1 | 1 | 10.5 | 10.5 | 0 | L |  | 昼白色 | [10 empty] | 0 | 0
1093 | 本棟 | 3 | 手術室③ |  | CR・調光4線 | FHF32高出力 | 昼白色 | 埋込 乳白パネル W280,L1255 CR仕様 正方形コントローラー2台 →トラフ2台 | 4 | 10 | 40 | 45 | 1800 | 0 | K |  | 昼白色 | [10 empty] | 0 | 0 | ※電磁波低減用ライトユニットにて選定・両切スイッチ
1094 | 本棟 | 3 | 手術室③ |  |  | FL10 | 昼白色 | 表示灯 | 1 | 1 | 1 | 10.5 | 10.5 | 0 | L |  | 昼白色 | [10 empty] | 0 | 0
1095 | 本棟 | 3 | 手術室② |  | CR・調光4線 | FHF32高出力 | 昼白色 | 埋込 乳白パネル W280,L1255 CR仕様 正方形コントローラー2台 →トラフ2台 | 4 | 10 | 40 | 45 | 1800 | 0 | K |  | 昼白色 | [10 empty] | 0 | 0 | ※電磁波低減用ライトユニットにて選定・両切スイッチ
1096 | 本棟 | 3 | 手術室② |  |  | FL10 | 昼白色 | 表示灯 | 1 | 2 | 2 | 10.5 | 21 | 0 | L |  | 昼白色 | [10 empty] | 0 | 0
1097 | 本棟 | 3 | 手術室① |  |  | LED |  |  |  |  | 0 |  | 0 | 0 | [13 empty] | 0 | 0
1098 | 本棟 | 3 | 手術室① |  |  | FL10 | 昼白色 | 表示灯 | 1 | 1 | 1 | 10.5 | 10.5 | 0 | L |  | 昼白色 | [10 empty] | 0 | 0
1099 | 本棟 | 3 | 中材前室～手術室・清潔廊下①～スタッフステーション |  |  | FHF32高出力 | 昼白色 | 埋込 | 2 | 48 | 96 | 45 | 4320 | 0 | L |  | 昼白色 | [10 empty] | 0 | 0
1100 | 本棟 | 3 | 器具庫 |  |  | FHF32高出力 | 昼白色 | 埋込 | 2 | 8 | 16 | 45 | 720 | 0 | L |  | 昼白色 | [10 empty] | 0 | 0
1101 | 本棟 | 3 | 倉庫（手術） |  |  | FHF32高出力 | 温白色 | 埋込 →電球色へ | 2 | 1 | 2 | 45 | 90 | 0 | L |  | 電球色 | [10 empty] | 0 | 0
1102 | 本棟 | 3 | 手洗いコーナー |  |  | FL10 | 昼白色 | 未記録 | 1 | 2 | 2 | 10.5 | 21 | 0 | L |  | 昼白色 | [10 empty] | 0 | 0
1103 | 本棟 | 3 | 手洗いコーナー |  |  | FL20 | 昼白色 | 未記録 | 1 | 4 | 4 | 21 | 84 | 0 | L |  | 昼白色 | [10 empty] | 0 | 0
1104 | 本棟 | 3 | ユーティリティ |  |  | FHF32定格 | 昼白色 | トラフ | 1 | 1 | 1 | 33.6 | 33.6 | 0 | L |  | 昼白色 | [10 empty] | 0 | 0
1105 | 本棟 | 3 | 手洗い（手術室①前） |  |  | FL10 | 昼白色 | 未記録 | 1 | 1 | 1 | 10.5 | 10.5 | 0 | L |  | 昼白色 | [10 empty] | 0 | 0
1106 | 本棟 | 3 | 手洗い（手術室①前） |  |  | FL20 | 昼白色 | 未記録 | 1 | 2 | 2 | 21 | 42 | 0 | L |  | 昼白色 | [10 empty] | 0 | 0
1107 | 本棟 | 3 | 男子更衣室 |  |  | FHF32高出力 | 温白色 | 埋込 →電球色へ | 1 | 5 | 5 | 45 | 225 | 0 | L |  | 電球色 | [10 empty] | 0 | 0
1108 | 本棟 | 3 | 男子更衣室 |  |  | FHT24 | 昼白色 | DLφ150 | 1 | 4 | 4 | 25.2 | 100.8 | 0 | K |  | 昼白色 | [10 empty] | 0 | 0
1109 | 本棟 | 3 | 男子更衣室 |  | 防滴 | E26 EFD15 60W | 昼白色 | ブラケット | 1 | 1 | 1 | 15 | 15 | 0 | L |  | 昼白色 | [10 empty] | 0 | 0 | ※防滴のため東芝にて選定
1110 | 本棟 | 3 | 男子更衣室 |  | 防滴 | E26 LED | 昼白色 | ブラケット | 1 | 1 | 1 |  | 0 | 0 | [13 empty] | 0 | 0
1111 | 本棟 | 3 | 女子更衣室 |  |  | FHF32高出力 | 昼白色 | 埋込 | 1 | 2 | 2 | 45 | 90 | 0 | L |  | 昼白色 | [10 empty] | 0 | 0
1112 | 本棟 | 3 | 女子更衣室 |  |  | FHT24 | 電球色 | DLφ150 | 1 | 4 | 4 | 25.2 | 100.8 | 0 | K |  | 昼白色又は電球色 | [10 empty] | 0 | 0
1113 | 本棟 | 3 | 女子更衣室 |  | 防滴 | E26 EFD15 60W | 電球色 | ブラケット | 1 | 2 | 2 | 15 | 30 | 0 | L |  | 電球色 | [10 empty] | 0 | 0 | ※防滴のため東芝にて選定
1114 | 本棟 | 3 | 家族説明室（標本室） |  |  | FHF32高出力 | 温白色 | 埋込 →電球色へ | 2 | 3 | 6 | 45 | 270 | 0 | L |  | 電球色 | [10 empty] | 0 | 0
1115 | 本棟 | 3 | ペインクリニック |  |  | FHF32高出力 | 温白色 | 埋込 乳白パネル →電球色へ | 2 | 9 | 18 | 45 | 810 | 0 | L |  | 電球色 | [10 empty] | 0 | 0
1116 | 本棟 | 3 | 汚物室 |  |  | FHF32高出力 | 温白色 | 埋込 →電球色へ | 1 | 1 | 1 | 45 | 45 | 0 | L |  | 電球色 | [10 empty] | 0 | 0
1117 | 本棟 | 3 | 不潔リネン室 |  |  | FHF32高出力 | 温白色 | 埋込 →電球色へ | 1 | 1 | 1 | 45 | 45 | 0 | L |  | 電球色 | [10 empty] | 0 | 0
1118 | 本棟 | 3 | 家族控室 |  |  | FHF32高出力 | 温白色 | 埋込 →電球色へ | 2 | 9 | 18 | 45 | 810 | 0 | L |  | 電球色 | [10 empty] | 0 | 0
1119 | 本棟 | 3 | 更衣室・大 |  |  | FHF32高出力 | 温白色 | 埋込 →電球色へ | 1 | 5 | 5 | 45 | 225 | 0 | L |  | 電球色 | [10 empty] | 0 | 0
1120 | 本棟 | 3 | 更衣室・大 |  |  | E26 EFD15 60W | 電球色 | ブラケット | 1 | 1 | 1 | 15 | 15 | 0 | L |  | 電球色 | [10 empty] | 0 | 0 | ※密閉器具のため東芝にて選定
1121 | 本棟 | 3 | 更衣室・小 |  |  | FHF32高出力 | 昼白色 | 埋込 | 1 | 2 | 2 | 45 | 90 | 0 | L |  | 昼白色 | [10 empty] | 0 | 0
1122 | 本棟 | 3 | 更衣室・小 |  |  | E26 EFD15 60W | 電球色 | ブラケット | 1 | 1 | 1 | 15 | 15 | 0 | L |  | 電球色 | [10 empty] | 0 | 0 | ※密閉器具のため東芝にて選定
1123 | 本棟 | 3 | 倉庫（仮眠室） |  |  | FHF32高出力 | 昼白色 | 埋込 | 1 | 2 | 2 | 45 | 90 | 0 | L |  | 昼白色 | [10 empty] | 0 | 0
1124 | 本棟 | 3 | DS |  |  | FHF32高出力 | 昼白色 | 片反射トラフ | 1 | 1 | 1 | 45 | 45 | 0 | L |  | 昼白色 | [10 empty] | 0 | 0
1125 | 本棟 | 3 | スタッフ室 |  |  | FHF32高出力 | 温白色 | 埋込 →電球色へ | 2 | 3 | 6 | 45 | 270 | 0 | L |  | 電球色 | [10 empty] | 0 | 0
1126 | 本棟 | 3 | スタッフ室 |  |  | FL15 | 昼白色 | ミラー灯 | 1 | 1 | 1 | 15 | 15 | 0 | L |  | 昼白色 | [10 empty] | 0 | 0
1127 | 本棟 | 3 | 前室（スタッフ室） |  |  | FHT24 | 電球色 | DLφ150 | 1 | 1 | 1 | 25.2 | 25.2 | 0 | K |  | 電球色 | [10 empty] | 0 | 0
1128 | 本棟 | 3 | 倉庫（スタッフ廊下31前） |  |  | FHF32高出力 | 温白色 | 逆富士 →電球色へ | 2 | 1 | 2 | 45 | 90 | 0 | L |  | 電球色 | [10 empty] | 0 | 0
1129 | 本棟 | 3 | DS |  |  | FHF32高出力 | 昼白色 | 片反射トラフ | 1 | 1 | 1 | 45 | 45 | 0 | L |  | 昼白色 | [10 empty] | 0 | 0
1130 | 本棟 | 3 | EVホール |  |  | LED |  |  |  |  | 0 |  | 0 | 0 | [13 empty] | 0 | 0
1131 | 本棟 | 3 | 空調機械室① |  |  | FHF32高出力 | 昼白色 | 笠付トラフ | 1 | 2 | 2 | 45 | 90 | 0 | L |  | 昼白色 | [10 empty] | 0 | 0
1132 | 本棟 | 3 | 空調機械室① |  |  | FHF32高出力 | 昼白色 | 片反射トラフ | 1 | 2 | 2 | 45 | 90 | 0 | L |  | 昼白色 | [10 empty] | 0 | 0
1133 | 本棟 | 3 | EPS |  |  | FHF32高出力 | 昼白色 | 笠付トラフ | 1 | 2 | 2 | 45 | 90 | 0 | L |  | 昼白色 | [10 empty] | 0 | 0
1134 | 本棟 | 3 | 理学療法室リハビリセンター |  |  | FHF32高出力 | 温白色 | 埋込 →電球色へ | 2 | 45 | 90 | 45 | 4050 | 0 | L |  | 電球色 | [10 empty] | 0 | 0
1135 | 本棟 | 3 | 理学療法室リハビリセンター |  |  | FHT24 | 電球色 | DLφ150 | 1 | 18 | 18 | 25.2 | 453.6 | 0 | K |  | 電球色 | [10 empty] | 0 | 0
1136 | 本棟 | 3 | 理学療法室リハビリセンター |  |  | E26 EFD15 60W | 電球色 | ブラケット | 1 | 2 | 2 | 15 | 30 | 0 | L |  | 電球色 | [10 empty] | 0 | 0 | ※密閉器具のため東芝にて選定
1137 | 本棟 | 3 | ST① |  |  | FHF32高出力 | 温白色 | 埋込 →電球色へ | 2 | 3 | 6 | 45 | 270 | 0 | L |  | 電球色 | [10 empty] | 0 | 0
1138 | 本棟 | 3 | ST① |  |  | E26 EFD15 60W | 電球色 | ブラケット | 1 | 1 | 1 | 15 | 15 | 0 | L |  | 電球色 | [10 empty] | 0 | 0 | ※密閉器具のため東芝にて選定
1139 | 本棟 | 3 | ST② |  |  | FHF32高出力 | 温白色 | 埋込 →電球色へ | 2 | 3 | 6 | 45 | 270 | 0 | L |  | 電球色 | [10 empty] | 0 | 0
1140 | 本棟 | 3 | ST② |  |  | E26 EFD15 60W | 電球色 | ブラケット | 1 | 1 | 1 | 15 | 15 | 0 | L |  | 電球色 | [10 empty] | 0 | 0 | ※密閉器具のため東芝にて選定
1141 | 本棟 | 3 | 水治療 |  | 防滴 | FHF32高出力 | 温白色 | 浴室シーリング →電球色へ | 2 | 3 | 6 | 45 | 270 | 0 | L |  | 電球色 | [10 empty] | 0 | 0
1142 | 本棟 | 3 | 水治療 |  |  | FL20 | 温白色 | ブラケット →電球色へ | 1 | 1 | 1 | 21 | 21 | 0 | L |  | 電球色 | [10 empty] | 0 | 0
1143 | 本棟 | 3 | HWC① |  |  | FHT24 | 電球色 | DLφ150 | 1 | 2 | 2 | 25.2 | 50.4 | 0 | K |  | 昼白色又は電球色 | [10 empty] | 0 | 0
1144 | 本棟 | 3 | HWC② |  |  | FHT24 | 電球色 | DLφ150 | 1 | 2 | 2 | 25.2 | 50.4 | 0 | K |  | 昼白色又は電球色 | [10 empty] | 0 | 0
1145 | 本棟 | 3 | HWC前 |  |  | FHT24 | 電球色 | DLφ150 | 1 | 6 | 6 | 25.2 | 151.2 | 0 | K |  | 昼白色又は電球色 | [10 empty] | 0 | 0
1146 | 本棟 | 3 | HWC前 |  |  | LED | 温白色 | 埋込□450 | 1 | 2 | 2 |  | 0 | 0 | [13 empty] | 0 | 0
1147 | 本棟 | 3 | 待合 |  |  | FHP23 | 温白色 | 埋込□275 乳白パネル | 3 | 10 | 30 | 23 | 690 | 0 | K |  | 電球色 | [10 empty] | 0 | 0 |  |  | 商品詳細：LEKR727301FWW-LD9 ¦ 商品情報検索（商品データベース） ¦ 東芝ライテック(株)
1148 | 本棟 | 3 | 待合 |  |  | LED | 温白色 | 埋込□275 乳白パネル | 1 | 1 | 1 |  | 0 | 0 | [13 empty] | 0 | 0
1149 | 本棟 | 3 | 検査 |  |  | FHF32高出力 | 温白色 | 埋込 →電球色へ | 2 | 2 | 4 | 45 | 180 | 0 | L |  | 電球色 | [10 empty] | 0 | 0
1150 | 本棟 | 3 | 診察 |  |  | FHF32高出力 | 温白色 | 埋込 →電球色へ | 2 | 3 | 6 | 45 | 270 | 0 | L |  | 電球色 | [10 empty] | 0 | 0
1151 | 本棟 | 3 | 作業治療室 |  |  | FHF32高出力 | 温白色 | 埋込 →電球色へ | 2 | 16 | 32 | 45 | 1440 | 0 | L |  | 電球色 | [10 empty] | 0 | 0
1152 | 本棟 | 3 | 作業治療室 |  |  | FHT24 | 電球色 | DLφ150 | 1 | 8 | 8 | 25.2 | 201.6 | 0 | K |  | 電球色 | [10 empty] | 0 | 0
1153 | 本棟 | 3 | 作業治療室 |  |  | FL15 | 昼白色 | ミラー灯 | 1 | 1 | 1 | 15 | 15 | 0 | L |  | 昼白色 | [10 empty] | 0 | 0
1154 | 本棟 | 3 | 作業治療室 |  |  | E26 EFD15 60W | 電球色 | ブラケット | 1 | 1 | 1 | 15 | 15 | 0 | L |  | 電球色 | [10 empty] | 0 | 0 | ※密閉器具のため東芝にて選定
1155 | 本棟 | 3 | 木工室 |  |  | FHF32高出力 | 温白色 | 埋込 →電球色へ | 2 | 1 | 2 | 45 | 90 | 0 | L |  | 電球色 | [10 empty] | 0 | 0
1156 | 本棟 | 3 | 和室 |  |  | FCL32 | 昼白色 | 和風CL□580 プルスイッチ付 →プルスイッチ必要 | 1 | 1 | 1 | 33.6 | 33.6 | 0 | K |  | 昼白色 | [10 empty] | 0 | 0 | ※和風角CL→洋風丸CL 撤去跡が残る可能性あり ※明るさアップする可能性あり |  | 製品情報ダウンロード｜コイズミ照明株式会社
1157 | 本棟 | 3 | スタッフ室 |  |  | FHF32高出力 | 温白色 | 埋込 →電球色へ | 2 | 8 | 16 | 45 | 720 | 0 | L |  | 電球色 | [10 empty] | 0 | 0
1158 | 本棟 | 3 | 男子更衣室 |  |  | FHF32高出力 | 温白色 | 埋込 →電球色へ | 1 | 2 | 2 | 45 | 90 | 0 | L |  | 電球色 | [10 empty] | 0 | 0
1159 | 本棟 | 3 | 女子更衣室 |  |  | FHF32高出力 | 温白色 | 埋込 →電球色へ | 1 | 1 | 1 | 45 | 45 | 0 | L |  | 電球色 | [10 empty] | 0 | 0
1160 | 本棟 | 3 | 倉庫 |  |  | FHF32高出力 | 昼白色 | 埋込 | 1 | 2 | 2 | 45 | 90 | 0 | L |  | 昼白色 | [10 empty] | 0 | 0
1161 | 本棟 | 3 | 空調機械室② |  |  | FHF32高出力 | 昼白色 | トラフ・片反射トラフ | 1 | 2 | 2 | 45 | 90 | 0 | L |  | 昼白色 | [10 empty] | 0 | 0
1162 | 本棟 | 3 | 第一講堂 |  |  | FHF32定格 | 温白色 | 間接トラフ ※図面数量と合わせる・電球色へ | 1 | 138 | 138 | 33.6 | 4636.8 | 0 | L |  | 電球色 | [10 empty] | 0 | 0
1163 | 本棟 | 3 | 第一講堂 |  |  | FHT24 | 電球色 | DLφ150 | 1 | 10 | 10 | 25.2 | 252 | 0 | K |  | 電球色 | [10 empty] | 0 | 0
1164 | 本棟 | 3 | 第一講堂・バックヤード |  |  | FHF32高出力 | 昼白色 | 埋込 | 1 | 2 | 2 | 45 | 90 | 0 | L |  | 昼白色 | [10 empty] | 0 | 0
1165 | 本棟 | 3 | 第二講堂 |  |  | FHF32定格 | 温白色 | 間接トラフ ※図面数量と合わせる・電球色へ | 1 | 35 | 35 | 33.6 | 1176 | 0 | L |  | 電球色 | [10 empty] | 0 | 0
1166 | 本棟 | 3 | 第二講堂 |  |  | FHT24 | 電球色 | DLφ150 | 1 | 4 | 4 | 25.2 | 100.8 | 0 | K |  | 電球色 | [10 empty] | 0 | 0
1167 | 本棟 | 3 | 男子WC |  |  | FHF32定格 | 電球色 | 間接トラフ | 1 | 4 | 4 | 33.6 | 134.4 | 0 | L |  | 電球色 | [10 empty] | 0 | 0
1168 | 本棟 | 3 | 男子WC |  |  | FHT24 | 電球色 | DLφ150 | 1 | 2 | 2 | 25.2 | 50.4 | 0 | K |  | 昼白色又は電球色 | [10 empty] | 0 | 0
1169 | 本棟 | 3 | 女子WC |  |  | FHF32定格 | 電球色 | 間接トラフ | 1 | 2 | 2 | 33.6 | 67.2 | 0 | L |  | 電球色 | [10 empty] | 0 | 0
1170 | 本棟 | 3 | 女子WC |  |  | FHT24 | 電球色 | DLφ150 | 1 | 5 | 5 | 25.2 | 126 | 0 | K |  | 昼白色又は電球色 | [10 empty] | 0 | 0
1171 | 本棟 | 3 | 倉庫（管理） |  |  | FHF32高出力 | 温白色 | 埋込 →電球色へ | 1 | 1 | 1 | 45 | 45 | 0 | L |  | 電球色 | [10 empty] | 0 | 0
1172 | 本棟 | 3 | 応接室 |  |  | FHF32定格 | 温白色 | 間接トラフ →電球色へ | 1 | 16 | 16 | 33.6 | 537.6 | 0 | L |  | 電球色 | [10 empty] | 0 | 0
1173 | 本棟 | 3 | 副院長室①～③ |  |  | FHF32高出力 | 温白色 | 埋込 →電球色へ | 2 | 6 | 12 | 45 | 540 | 0 | L |  | 電球色 | [10 empty] | 0 | 0
1174 | 本棟 | 3 | 診療部長室 |  |  | FHF32高出力 | 温白色 | 埋込 →電球色へ | 2 | 2 | 4 | 45 | 180 | 0 | L |  | 電球色 | [10 empty] | 0 | 0
1175 | 本棟 | 3 | 湯沸室 |  |  | FHF32高出力 | 温白色 | 埋込 →電球色へ | 1 | 1 | 1 | 45 | 45 | 0 | L |  | 電球色 | [10 empty] | 0 | 0
1176 | 本棟 | 3 | 湯沸室 |  |  | FL15 | 昼白色 | ブラケット | 1 | 1 | 1 | 15 | 15 | 0 | L |  | 昼白色 | [10 empty] | 0 | 0
1177 | 本棟 | 3 | 管理者室 |  |  | FHF32定格 | 温白色 | 間接トラフ →電球色へ | 1 | 20 | 20 | 33.6 | 672 | 0 | L |  | 電球色 | [10 empty] | 0 | 0
1178 | 本棟 | 3 | 管理者室 |  |  | FHT24 | 電球色 | DLφ150 | 1 | 4 | 4 | 25.2 | 100.8 | 0 | K |  | 電球色 | [10 empty] | 0 | 0
1179 | 本棟 | 3 | 管理者室 |  |  | 12V50W | 電球色 | UniDLφ125 | 1 | 1 | 1 | 50 | 50 | 0 | K |  | 電球色 | [10 empty] | 0 | 0 | ※明るさアップする可能性あり |  | 商品詳細：LEDD-09313ML-LD9 ¦ 商品情報検索（商品データベース） ¦ 東芝ライテック(株)
1180 | 本棟 | 3 | 管理者室 |  |  | 12V50W | 電球色 | DLφ100 NL75360WK | 1 | 1 | 1 | 50 | 50 | 0 | K |  | 電球色 | [10 empty] | 0 | 0
1181 | 本棟 | 3 | 管理者室 |  |  | E17 60W | 電球色 | 未記録 | 1 | 1 | 1 | 60 | 60 | 0 | L |  | 電球色 | [10 empty] | 0 | 0 |  |  | 商品詳細：LDA6L-G-E17/S/60W2 ¦ 商品情報検索（商品データベース） ¦ 東芝ライテック(株)
1182 | 本棟 | 3 | 院長室 |  |  | FHF32定格 | 温白色 | 間接トラフ →電球色へ | 1 | 20 | 20 | 33.6 | 672 | 0 | L |  | 電球色 | [10 empty] | 0 | 0
1183 | 本棟 | 3 | 院長室 |  |  | FHT24 | 電球色 | DLφ150 | 1 | 4 | 4 | 25.2 | 100.8 | 0 | K |  | 電球色 | [10 empty] | 0 | 0
1184 | 本棟 | 3 | 院長室 |  |  | 12V50W | 電球色 | UniDLφ125 | 1 | 1 | 1 | 50 | 50 | 0 | K |  | 電球色 | [10 empty] | 0 | 0 | ※明るさアップする可能性あり
1185 | 本棟 | 3 | 院長室 |  |  | 12V50W | 電球色 | DLφ100 NL75360WK | 1 | 1 | 1 | 50 | 50 | 0 | K |  | 電球色 | [10 empty] | 0 | 0
1186 | 本棟 | 3 | 院長室 |  |  | E17 60W | 電球色 | 未記録 | 1 | 1 | 1 | 60 | 60 | 0 | L |  | 電球色 | [10 empty] | 0 | 0
1187 | 本棟 | 3 | 副院長室④ |  |  | FHP45 | 温白色 | 埋込□600 乳白パネル →電球色へ | 4 | 2 | 8 | 45 | 360 | 0 | L |  | 電球色 | [10 empty] | 0 | 0
1188 | 本棟 | 3 | 副院長室④ |  |  | E26 EFD15 60W | 電球色 | ブラケット | 1 | 1 | 1 | 15 | 15 | 0 | L |  | 電球色 | [10 empty] | 0 | 0 | ※密閉器具のため東芝にて選定
1189 | 本棟 | 3 | 副院長室⑤ |  |  | FHP45 | 温白色 | 埋込□600 乳白パネル →電球色へ | 4 | 2 | 8 | 45 | 360 | 0 | L |  | 電球色 | [10 empty] | 0 | 0
1190 | 本棟 | 3 | 副院長室⑤ |  |  | E26 EFD15 60W | 電球色 | ブラケット | 1 | 1 | 1 | 15 | 15 | 0 | L |  | 電球色 | [10 empty] | 0 | 0 | ※密閉器具のため東芝にて選定
1191 | 本棟 | 3 | 看護部長室 |  |  | FHP45 | 温白色 | 埋込□600 乳白パネル →電球色へ | 4 | 4 | 16 | 45 | 720 | 0 | L |  | 電球色 | [10 empty] | 0 | 0
1192 | 本棟 | 3 | 看護部長室 |  |  | E26 EFD15 60W | 電球色 | ブラケット | 1 | 1 | 1 | 15 | 15 | 0 | L |  | 電球色 | [10 empty] | 0 | 0 | ※密閉器具のため東芝にて選定
1193 | 本棟 | 3 | 名誉院長室 |  |  | FHP45 | 温白色 | 埋込□600 乳白パネル →電球色へ | 4 | 2 | 8 | 45 | 360 | 0 | L |  | 電球色 | [10 empty] | 0 | 0
1194 | 本棟 | 3 | 名誉院長室 |  |  | E26 EFD15 60W | 電球色 | ブラケット | 1 | 1 | 1 | 15 | 15 | 0 | L |  | 電球色 | [10 empty] | 0 | 0 | ※密閉器具のため東芝にて選定
1195 | 本棟 | 3 | 医療安全推進室 |  |  | FHP45 | 温白色 | 埋込□600 乳白パネル →電球色へ | 4 | 4 | 16 | 45 | 720 | 0 | L |  | 電球色 | [10 empty] | 0 | 0
1196 | 本棟 | 3 | EPS |  |  | FHF32高出力 | 昼白色 | 笠付トラフ | 1 | 1 | 1 | 45 | 45 | 0 | L |  | 昼白色 | [10 empty] | 0 | 0
1197 | 本棟 | 3 | 男子更衣室 |  |  | FHF32高出力 | 昼白色 | 埋込 | 2 | 4 | 8 | 45 | 360 | 0 | L |  | 昼白色 | [10 empty] | 0 | 0
1198 | 本棟 | 3 | 男子更衣室 |  |  | FL15 | 昼白色 | ブラケット | 1 | 1 | 1 | 15 | 15 | 0 | L |  | 昼白色 | [10 empty] | 0 | 0
1199 | 本棟 | 3 | 女子更衣室 |  |  | FHF32高出力 | 昼白色 | 埋込 | 2 | 4 | 8 | 45 | 360 | 0 | L |  | 昼白色 | [10 empty] | 0 | 0
1200 | 本棟 | 3 | 女子更衣室 |  |  | FL15 | 昼白色 | ブラケット | 1 | 1 | 1 | 15 | 15 | 0 | L |  | 昼白色 | [10 empty] | 0 | 0
1201 | 本棟 | 3 | サーバー室 |  |  | FHF32高出力 | 昼白色 | 埋込 | 2 | 8 | 16 | 45 | 720 | 0 | L |  | 昼白色 | [10 empty] | 0 | 0
1202 | 本棟 | 3 | 診療情報室 |  |  | FHF32高出力 | 昼白色 | 埋込 ルーバー付 | 2 | 8 | 16 | 45 | 720 | 0 | L |  | 昼白色 | [10 empty] | 0 | 0
1203 | 本棟 | 3 | 倉庫 |  |  | FHF32高出力 | 昼白色 | 埋込 | 1 | 3 | 3 | 45 | 135 | 0 | L |  | 昼白色 | [10 empty] | 0 | 0
1204 | 本棟 | 3 | 男子WC |  |  | FHF32定格 | 電球色 | 間接トラフ | 1 | 4 | 4 | 33.6 | 134.4 | 0 | L |  | 電球色 | [10 empty] | 0 | 0
1205 | 本棟 | 3 | 男子WC |  |  | FHT24 | 電球色 | DLφ150 | 1 | 3 | 3 | 25.2 | 75.6 | 0 | K |  | 昼白色又は電球色 | [10 empty] | 0 | 0
1206 | 本棟 | 3 | 女子WC |  |  | FHF32定格 | 電球色 | 間接トラフ | 1 | 2 | 2 | 33.6 | 67.2 | 0 | L |  | 電球色 | [10 empty] | 0 | 0
1207 | 本棟 | 3 | 女子WC |  |  | LED | 電球色 | DLφ150 | 1 | 3 | 3 |  | 0 | 0 | [13 empty] | 0 | 0
1208 | 本棟 | 3 | 事務部 |  |  | FHF32高出力 | 昼白色 | 埋込 | 2 | 34 | 68 | 45 | 3060 | 0 | L |  | 昼白色 | [10 empty] | 0 | 0
1209 | 本棟 | 3 | 事務部 |  |  | E26 EFD15 60W | 電球色 | ブラケット | 1 | 1 | 1 | 15 | 15 | 0 | L |  | 電球色 | [10 empty] | 0 | 0 | ※密閉器具のため東芝にて選定
1210 | 本棟 | 3 | 研修医室 |  |  | FHF32高出力 | 昼白色 | 埋込 | 2 | 3 | 6 | 45 | 270 | 0 | L |  | 昼白色 | [10 empty] | 0 | 0
1211 | 本棟 | 3 | 研修医室 |  |  | FHP23 | 昼白色 | 埋込□275 乳白パネル | 3 | 4 | 12 | 23 | 276 | 0 | K |  | 昼白色 | [10 empty] | 0 | 0
1212 | 本棟 | 3 | 研修医室 |  |  | FL20 | 昼白色 | デスク灯 | 1 | 5 | 5 | 21 | 105 | 0 | L |  | 昼白色 | [10 empty] | 0 | 0
1213 | 本棟 | 3 | 図書室 |  |  | FHF32高出力 | 温白色 | 埋込 →電球色へ | 2 | 16 | 32 | 45 | 1440 | 0 | L |  | 電球色 | [10 empty] | 0 | 0
1214 | 本棟 | 3 | 医局 |  |  | FHF32高出力 | 温白色 | 埋込 →電球色へ | 2 | 46 | 92 | 45 | 4140 | 0 | L |  | 電球色 | [10 empty] | 0 | 0
1215 | 本棟 | 3 | 医局 |  |  | FL20 | 昼白色 | デスク灯 | 1 | 49 | 49 | 21 | 1029 | 0 | L |  | 昼白色 | [10 empty] | 0 | 0
1216 | 本棟 | 3 | ラウンジ |  |  | LED |  |  |  |  | 0 |  | 0 | 0 | [13 empty] | 0 | 0
1217 | 本棟 | 3 | 湯沸室 |  |  | FHF32高出力 | 温白色 | 埋込 →電球色へ | 1 | 1 | 1 | 45 | 45 | 0 | L |  | 電球色 | [10 empty] | 0 | 0
1218 | 本棟 | 3 | 湯沸室 |  |  | E26 EFD15 60W | 電球色 | ブラケット | 1 | 1 | 1 | 15 | 15 | 0 | L |  | 電球色 | [10 empty] | 0 | 0 | ※密閉器具のため東芝にて選定
1219 | 本棟 | 3 | 湯沸室 |  |  | FL15 | 昼白色 | ブラケット プルスイッチ（壁スイッチ有） | 1 | 1 | 1 | 15 | 15 | 0 | L |  | 昼白色 | [10 empty] | 0 | 0
1220 | 本棟 | 3 | 音楽療法室 |  |  | FHF32高出力 | 温白色 | 埋込 →電球色へ | 2 | 3 | 6 | 45 | 270 | 0 | L |  | 電球色 | [10 empty] | 0 | 0
1221 | 本棟 | 3 | 倉庫 |  |  | FHF32高出力 | 温白色 | 埋込 →電球色へ | 2 | 2 | 4 | 45 | 180 | 0 | L |  | 電球色 | [10 empty] | 0 | 0
1222 | 本棟 | 3 | 男子WC |  |  | FHF32定格 | 電球色 | 間接トラフ | 1 | 8 | 8 | 33.6 | 268.8 | 0 | L |  | 電球色 | [10 empty] | 0 | 0
1223 | 本棟 | 3 | 男子WC |  |  | FHT24 | 電球色 | DLφ150 | 1 | 2 | 2 | 25.2 | 50.4 | 0 | K |  | 昼白色又は電球色 | [10 empty] | 0 | 0
1224 | 本棟 | 3 | 女子WC |  |  | FHF32定格 | 電球色 | 間接トラフ | 1 | 4 | 4 | 33.6 | 134.4 | 0 | L |  | 電球色 | [10 empty] | 0 | 0
1225 | 本棟 | 3 | 女子WC |  |  | FHT24 | 電球色 | DLφ150 | 1 | 2 | 2 | 25.2 | 50.4 | 0 | K |  | 昼白色又は電球色 | [10 empty] | 0 | 0
1226 | 本棟 | 2 | 女子仮眠室 通路 |  |  | FHT24 | 電球色 | DLφ150 | 1 | 10 | 10 | 25.2 | 252 | 0 | K |  | 電球色 | [10 empty] | 0 | 0
1227 | 本棟 | 2 | 女子仮眠室 仮眠部屋×12 |  |  | FHT24 | 電球色 | DLφ150 ※L色とN色混在→多いL色統一 | 1 | 24 | 24 | 25.2 | 604.8 | 0 | K |  | 電球色 | [10 empty] | 0 | 0
1228 | 本棟 | 2 | 女子仮眠室 仮眠部屋×12 |  |  | FL15 | 昼白色 | ブラケット プルスイッチ付 | 1 | 12 | 12 | 15 | 180 | 0 | L |  | 昼白色 | [10 empty] | 0 | 0
1229 | 本棟 | 2 | 女子仮眠室 仮眠部屋×12 |  |  | ナツメ球3W | 電球色 | ↑と同器具 | 1 | 12 | 12 | 3 | 36 | 0 | L |  | 電球色 | [10 empty] | 0 | 0
1230 | 本棟 | 2 | 女子仮眠室 仮眠部屋×12 |  |  | E26 EFD15 60W | 電球色 | ブラケット ※L色とN色混在→多いL色統一 | 1 | 12 | 12 | 15 | 180 | 0 | L |  | 電球色 | [10 empty] | 0 | 0 | ※密閉器具のため東芝にて選定
1231 | 本棟 | 2 | 女子仮眠室 仮眠部屋② |  |  | FHP32 | 昼白色 | 埋込□450 乳白パネル | 4 | 2 | 8 | 32 | 256 | 0 | L |  | 昼白色 | [10 empty] | 0 | 0
1232 | 本棟 | 2 | 女子仮眠室 仮眠部屋② |  |  | FL15 | 昼白色 | トラフ | 1 | 1 | 1 | 15 | 15 | 0 | L |  | 昼白色 | [10 empty] | 0 | 0
1233 | 本棟 | 2 | 女子仮眠室 仮眠部屋③ |  |  | FHP32 | 昼白色 | 埋込□450 乳白パネル | 4 | 2 | 8 | 32 | 256 | 0 | L |  | 昼白色 | [10 empty] | 0 | 0
1234 | 本棟 | 2 | 女子仮眠室 仮眠部屋③ |  |  | E26 EFD15 60W | 電球色 | ブラケット | 1 | 1 | 1 | 15 | 15 | 0 | L |  | 電球色 | [10 empty] | 0 | 0 | ※密閉器具のため東芝にて選定
1235 | 本棟 | 2 | 女子仮眠室 脱衣室 |  |  | FHT24 | 電球色 | DLφ150 | 1 | 3 | 3 | 25.2 | 75.6 | 0 | K |  | 電球色 | [10 empty] | 0 | 0
1236 | 本棟 | 2 | 女子仮眠室 シャンプー室 |  | 防滴 | E26 EFD15 60W | 電球色 | コップ灯 | 1 | 3 | 3 | 15 | 45 | 0 | L |  | 電球色 | [10 empty] | 0 | 0 | ※防滴のため東芝にて選定
1237 | 本棟 | 2 | 女子仮眠室 WC |  |  | FHT24 | 昼白色 | DLφ150 | 1 | 4 | 4 | 25.2 | 100.8 | 0 | K |  | 昼白色 | [10 empty] | 0 | 0
1238 | 本棟 | 2 | 女子更衣室 |  |  | FHF32高出力 | 昼白色 | 埋込 ※色未確認 | 1 | 21 | 21 | 45 | 945 | 0 | L |  | 昼白色 | [10 empty] | 0 | 0
1239 | 本棟 | 2 | 女子更衣室 |  |  | E26 EFD15 60W | 電球色 | ブラケット | 1 | 1 | 1 | 15 | 15 | 0 | L |  | 電球色 | [10 empty] | 0 | 0 | ※密閉器具のため東芝にて選定
1240 | 本棟 | 2 | 人工透析室 |  |  | FHF32定格 | 温白色 | 間接トラフ →電球色へ | 1 | 140 | 140 | 33.6 | 4704 | 0 | L |  | 電球色 | [10 empty] | 0 | 0
1241 | 本棟 | 2 | 人工透析室 |  |  | 12V50W | 電球色 | UniDLφ125 処置灯 | 1 | 48 | 48 | 50 | 2400 | 0 | K |  | 電球色 | [10 empty] | 0 | 0 | ※明るさアップする可能性あり
1242 | 本棟 | 2 | 人工透析室 |  |  | FHT24 | 電球色 | DLφ150 | 1 | 8 | 8 | 25.2 | 201.6 | 0 | K |  | 電球色 | [10 empty] | 0 | 0
1243 | 本棟 | 2 | 診察室 |  |  | FHF32高出力 | 温白色 | 埋込 →電球色へ | 2 | 6 | 12 | 45 | 540 | 0 | L |  | 電球色 | [10 empty] | 0 | 0
1244 | 本棟 | 2 | 診察室 |  |  | E26 EFD15 60W | 電球色 | ブラケット | 1 | 1 | 1 | 15 | 15 | 0 | L |  | 電球色 | [10 empty] | 0 | 0 | ※密閉器具のため東芝にて選定
1245 | 本棟 | 2 | CR室 |  |  | FHF32高出力 | 温白色 | 埋込 →電球色へ | 2 | 6 | 12 | 45 | 540 | 0 | L |  | 電球色 | [10 empty] | 0 | 0
1246 | 本棟 | 2 | CR室 |  |  | E26 EFD15 60W | 電球色 | ブラケット | 1 | 1 | 1 | 15 | 15 | 0 | L |  | 電球色 | [10 empty] | 0 | 0 | ※密閉器具のため東芝にて選定
1247 | 本棟 | 2 | WC |  |  | FHT24 | 電球色 | DLφ150 | 1 | 1 | 1 | 25.2 | 25.2 | 0 | K |  | 昼白色又は電球色 | [10 empty] | 0 | 0
1248 | 本棟 | 2 | 透析機械室 |  |  | FHF32高出力 | 温白色 | 埋込 →電球色へ | 2 | 9 | 18 | 45 | 810 | 0 | L |  | 電球色 | [10 empty] | 0 | 0
1249 | 本棟 | 2 | 個室① |  |  | FHT24 | 電球色 | DLφ150 | 1 | 4 | 4 | 25.2 | 100.8 | 0 | K |  | 電球色 | [10 empty] | 0 | 0 |  |  | 確認
1250 | 本棟 | 2 | 個室① |  |  | FL20 | 昼白色 | ブラケット | 1 | 1 | 1 | 21 | 21 | 0 | L |  | 昼白色 | [10 empty] | 0 | 0 |  |  | 確認
1251 | 本棟 | 2 | 個室① |  |  | FHP45 | 電球色 | ↑と同器具 | 1 | 1 | 1 | 47.25 | 47.25 | 0 | L |  | 電球色 | [10 empty] | 0 | 0 |  |  | 確認
1252 | 本棟 | 2 | PS |  |  | FHF32高出力 | 昼白色 | 片反射トラフ | 1 | 1 | 1 | 45 | 45 | 0 | L |  | 昼白色 | [10 empty] | 0 | 0
1253 | 本棟 | 2 | 個室② |  |  | FHT24 | 昼白色 | DLφ150 ※N色→L色へ | 1 | 4 | 4 | 25.2 | 100.8 | 0 | K |  | 電球色 | [10 empty] | 0 | 0 |  |  | 確認
1254 | 本棟 | 2 | 個室② |  |  | FL20 | 昼白色 | ブラケット | 1 | 1 | 1 | 21 | 21 | 0 | L |  | 昼白色 | [10 empty] | 0 | 0 |  |  | 確認
1255 | 本棟 | 2 | 個室② |  |  | FHP45 | 電球色 | ↑と同器具 | 1 | 1 | 1 | 47.25 | 47.25 | 0 | L |  | 電球色 | [10 empty] | 0 | 0 |  |  | 確認
1256 | 本棟 | 2 | 研修室 |  |  | FHT24 | 電球色 | DLφ150 | 1 | 6 | 6 | 25.2 | 151.2 | 0 | K |  | 電球色 | [10 empty] | 0 | 0
1257 | 本棟 | 2 | 研修室 |  |  | FHP32 | 温白色 | 埋込□450 乳白パネル →電球色へ | 4 | 21 | 84 | 32 | 2688 | 0 | L |  | 電球色 | [10 empty] | 0 | 0
1258 | 本棟 | 2 | 研修室 |  |  | E26 EFD15 60W | 電球色 | ブラケット | 1 | 1 | 1 | 15 | 15 | 0 | L |  | 電球色 | [10 empty] | 0 | 0 | ※密閉器具のため東芝にて選定
1259 | 本棟 | 2 | 機械室 |  |  | FHF32高出力 | 昼白色 | 笠付トラフ・片反射トラフ | 1 | 5 | 5 | 45 | 225 | 0 | L |  | 昼白色 | [10 empty] | 0 | 0
1260 | 本棟 | 2 | 当直室① |  |  | FHF32高出力 | 温白色 | 埋込 →電球色へ | 1 | 1 | 1 | 45 | 45 | 0 | L |  | 電球色 | [10 empty] | 0 | 0
1261 | 本棟 | 2 | 当直室① |  |  | FL15 | 昼白色 | ブラケット プルスイッチ付 | 1 | 1 | 1 | 15 | 15 | 0 | L |  | 昼白色 | [10 empty] | 0 | 0
1262 | 本棟 | 2 | 当直室① |  |  | ナツメ球3W | 電球色 | ↑と同器具 | 1 | 1 | 1 | 3 | 3 | 0 | L |  | 電球色 | [10 empty] | 0 | 0
1263 | 本棟 | 2 | 当直室① |  | 防滴 | E26 EFD15 60W | 電球色 | コップ灯 | 1 | 1 | 1 | 15 | 15 | 0 | L |  | 電球色 | [10 empty] | 0 | 0 | ※防滴のため東芝にて選定
1264 | 本棟 | 2 | 当直室② |  |  | FHF32高出力 | 温白色 | 埋込 →電球色へ | 1 | 1 | 1 | 45 | 45 | 0 | L |  | 電球色 | [10 empty] | 0 | 0
1265 | 本棟 | 2 | 当直室② |  |  | FL15 | 昼白色 | ブラケット プルスイッチ付 | 1 | 1 | 1 | 15 | 15 | 0 | L |  | 昼白色 | [10 empty] | 0 | 0
1266 | 本棟 | 2 | 当直室② |  |  | ナツメ球3W | 電球色 | ↑と同器具 | 1 | 1 | 1 | 3 | 3 | 0 | L |  | 電球色 | [10 empty] | 0 | 0
1267 | 本棟 | 2 | 当直室② |  | 防滴 | E26 EFD15 60W | 電球色 | コップ灯 | 1 | 1 | 1 | 15 | 15 | 0 | L |  | 電球色 | [10 empty] | 0 | 0 | ※防滴のため東芝にて選定
1268 | 本棟 | 2 | 地域連携室 |  |  | FHF32高出力 | 温白色 | 埋込 →電球色へ | 2 | 4 | 8 | 45 | 360 | 0 | L |  | 電球色 | [10 empty] | 0 | 0
1269 | 本棟 | 2 | 女子WC ※未確認のため図面より想定 |  |  | FHF32定格 | 電球色 | 間接トラフ | 1 | 4 | 4 | 33.6 | 134.4 | 0 | L |  | 電球色 | [10 empty] | 0 | 0
1270 | 本棟 | 2 | 女子WC |  |  | FHT24 | 電球色 | DLφ150 | 1 | 2 | 2 | 25.2 | 50.4 | 0 | K |  | 昼白色又は電球色 | [10 empty] | 0 | 0
1271 | 本棟 | 2 | 男子WC ※未確認のため図面より想定 |  |  | FHF32定格 | 電球色 | 間接トラフ | 1 | 8 | 8 | 33.6 | 268.8 | 0 | L |  | 電球色 | [10 empty] | 0 | 0
1272 | 本棟 | 2 | 男子WC |  |  | FHT24 | 電球色 | DLφ150 | 1 | 2 | 2 | 25.2 | 50.4 | 0 | K |  | 昼白色又は電球色 | [10 empty] | 0 | 0
1273 | 本棟 | 2 | 微生物検査 |  |  | FHF32高出力 | 昼白色 | 埋込 | 2 | 15 | 30 | 45 | 1350 | 0 | L |  | 昼白色 | [10 empty] | 0 | 0
1274 | 本棟 | 2 | 輸血採血室 |  |  | FHF32高出力 | 昼白色 | 埋込 | 2 | 14 | 28 | 45 | 1260 | 0 | L |  | 昼白色 | [10 empty] | 0 | 0
1275 | 本棟 | 2 | 病理検査 |  |  | FHF32高出力 | 昼白色 | 埋込 | 2 | 10 | 20 | 45 | 900 | 0 | L |  | 昼白色 | [10 empty] | 0 | 0
1276 | 本棟 | 2 | 病理検査 |  |  | FL20 | 昼白色 | ブラケット | 1 | 4 | 4 | 21 | 84 | 0 | L |  | 昼白色 | [10 empty] | 0 | 0
1277 | 本棟 | 2 | 検鏡室 |  |  | FHF32高出力 | 昼白色 | 埋込 | 2 | 4 | 8 | 45 | 360 | 0 | L |  | 昼白色 | [10 empty] | 0 | 0
1278 | 本棟 | 2 | 待合 |  |  | FHT24 | 電球色 | DLφ150 | 1 | 4 | 4 | 25.2 | 100.8 | 0 | K |  | 電球色 | [10 empty] | 0 | 0
1279 | 本棟 | 2 | 待合 |  |  | LED | 電球色 | DLφ150 | 1 | 1 | 1 |  | 0 | 0 | [13 empty] | 0 | 0
1280 | 本棟 | 2 | 検査室（受付横①） |  |  | FHF32高出力 | 昼白色 | 埋込 | 2 | 4 | 8 | 45 | 360 | 0 | L |  | 昼白色 | [10 empty] | 0 | 0
1281 | 本棟 | 2 | 受付 |  |  | FHF32高出力 | 昼白色 | 埋込 | 2 | 3 | 6 | 45 | 270 | 0 | L |  | 昼白色 | [10 empty] | 0 | 0
1282 | 本棟 | 2 | 検査室（受付横②） |  |  | FHF32高出力 | 昼白色 | 埋込 | 2 | 4 | 8 | 45 | 360 | 0 | L |  | 昼白色 | [10 empty] | 0 | 0
1283 | 本棟 | 2 | 検査室（受付横②） |  |  | E26 EFD15 60W | 昼白色 | ブラケット | 1 | 1 | 1 | 15 | 15 | 0 | L |  | 昼白色 | [10 empty] | 0 | 0 | ※密閉器具のため東芝にて選定
1284 | 本棟 | 2 | 検査室（受付横②） |  |  | FL10 | 昼白色 | 表示灯 | 1 | 1 | 1 | 10.5 | 10.5 | 0 | L |  | 昼白色 | [10 empty] | 0 | 0
1285 | 本棟 | 2 | 検査室① |  | 調光2線 | E26 EFD15 60W | 電球色 | DLφ150 正方形コントローラー | 1 | 9 | 9 | 60 | 540 | 0 | K |  | 電球色 | [10 empty] | 0 | 0 |  |  | 商品詳細：LEDD-05001 ¦ 商品情報検索（商品データベース） ¦ 東芝ライテック(株)
1286 | 本棟 | 2 | 検査室① |  | 調光2線 |  | ‐ | ↑ 正方形コントローラー | 1 | 1 | 1 | 0 | 0 | 0 | K |  | ‐ | [10 empty] | 0 | 0 |  |  | 商品詳細：LEDD-05001 ¦ 商品情報検索（商品データベース） ¦ 東芝ライテック(株)
1287 | 本棟 | 2 | 検査室① |  |  | FL10 | 昼白色 | 表示灯 | 1 | 1 | 1 | 10.5 | 10.5 | 0 | L |  | 昼白色 | [10 empty] | 0 | 0
1288 | 本棟 | 2 | 検査室② |  | 調光2線 | E26 EFD15 60W | 電球色 | DLφ150 正方形コントローラー | 1 | 6 | 6 | 60 | 360 | 0 | K |  | 電球色 | [10 empty] | 0 | 0
1289 | 本棟 | 2 | 検査室② |  | 調光2線 |  | ‐ | ↑ 正方形コントローラー | 1 | 1 | 1 | 0 | 0 | 0 | K |  | ‐ | [10 empty] | 0 | 0
1290 | 本棟 | 2 | 検査室② |  |  | FL10 | 昼白色 | 表示灯 | 1 | 1 | 1 | 10.5 | 10.5 | 0 | L |  | 昼白色 | [10 empty] | 0 | 0
1291 | 本棟 | 2 | 検査室③ |  | 調光2線 | E26 EFD15 60W | 電球色 | DLφ150 正方形コントローラー | 1 | 6 | 6 | 60 | 360 | 0 | K |  | 電球色 | [10 empty] | 0 | 0
1292 | 本棟 | 2 | 検査室③ |  | 調光2線 |  | ‐ | ↑ 正方形コントローラー | 1 | 1 | 1 | 0 | 0 | 0 | K |  | ‐ | [10 empty] | 0 | 0
1293 | 本棟 | 2 | 検査室③ |  |  | FL10 | 昼白色 | 表示灯 | 1 | 1 | 1 | 10.5 | 10.5 | 0 | L |  | 昼白色 | [10 empty] | 0 | 0
1294 | 本棟 | 2 | 検査室④ |  | 調光2線 | E26 EFD15 60W | 電球色 | DLφ150 正方形コントローラー | 1 | 5 | 5 | 60 | 300 | 0 | K |  | 電球色 | [10 empty] | 0 | 0
1295 | 本棟 | 2 | 検査室④ |  | 調光2線 |  | ‐ | ↑ 正方形コントローラー | 1 | 1 | 1 | 0 | 0 | 0 | K |  | ‐ | [10 empty] | 0 | 0
1296 | 本棟 | 2 | 検査室④ |  |  | FL10 | 昼白色 | 表示灯 | 1 | 1 | 1 | 10.5 | 10.5 | 0 | L |  | 昼白色 | [10 empty] | 0 | 0
1297 | 本棟 | 2 | 技師室（スタッフ室） |  |  | FHF32高出力 | 昼白色 | 埋込 | 2 | 6 | 12 | 45 | 540 | 0 | L |  | 昼白色 | [10 empty] | 0 | 0
1298 | 本棟 | 2 | 技師室（スタッフ室） |  |  | FL20 | 昼白色 | トラフ | 1 | 1 | 1 | 21 | 21 | 0 | L |  | 昼白色 | [10 empty] | 0 | 0
1299 | 本棟 | 2 | 更衣室A |  |  | FHF32高出力 | 昼白色 | 埋込 | 1 | 1 | 1 | 45 | 45 | 0 | L |  | 昼白色 | [10 empty] | 0 | 0
1300 | 本棟 | 2 | 更衣室B |  |  | FHF32高出力 | 昼白色 | 埋込 | 1 | 1 | 1 | 45 | 45 | 0 | L |  | 昼白色 | [10 empty] | 0 | 0
1301 | 本棟 | 2 | 機械室 |  |  | FHF32高出力 | 昼白色 | 逆富士・片反射トラフ | 1 | 2 | 2 | 45 | 90 | 0 | L |  | 昼白色 | [10 empty] | 0 | 0
1302 | 本棟 | 2 | 機械室 |  | 非常灯兼用 | LED | 昼白色 | ベースライト | 1 | 1 | 1 |  | 0 | 0 | [13 empty] | 0 | 0
1303 | 本棟 | 2 | EPS |  |  | FHF32高出力 | 昼白色 | 笠付トラフ | 1 | 2 | 2 | 45 | 90 | 0 | L |  | 昼白色 | [10 empty] | 0 | 0
1304 | 本棟 | 2 | 女子WC |  |  | FHT24 | 電球色 | DLφ150 | 1 | 2 | 2 | 25.2 | 50.4 | 0 | K |  | 昼白色又は電球色 | [10 empty] | 0 | 0
1305 | 本棟 | 2 | 女子WC |  |  | LED | 電球色 | DLφ150 | 1 | 4 | 4 |  | 0 | 0 | [13 empty] | 0 | 0
1306 | 本棟 | 2 | 女子WC |  |  | FHF32定格 | 温白色 | 間接トラフ →電球色へ | 1 | 9 | 9 | 33.6 | 302.4 | 0 | L |  | 電球色 | [10 empty] | 0 | 0
1307 | 本棟 | 2 | 男子WC |  |  | FHT24 | 電球色 | DLφ150 | 1 | 3 | 3 | 25.2 | 75.6 | 0 | K |  | 昼白色又は電球色 | [10 empty] | 0 | 0
1308 | 本棟 | 2 | 男子WC |  |  | FHF32定格 | 温白色 | 間接トラフ →電球色へ | 1 | 5 | 5 | 33.6 | 168 | 0 | L |  | 電球色 | [10 empty] | 0 | 0
1309 | 本棟 | 2 | 多目的WC |  |  | FHT24 | 電球色 | DLφ150 | 1 | 2 | 2 | 25.2 | 50.4 | 0 | K |  | 昼白色又は電球色 | [10 empty] | 0 | 0
1310 | 本棟 | 2 | WC前室 |  |  | FHT24 | 電球色 | DLφ150 | 1 | 4 | 4 | 25.2 | 100.8 | 0 | K |  | 昼白色又は電球色 | [10 empty] | 0 | 0
1311 | 本棟 | 2 | WC①（Eブロック前） |  |  | FHT24 | 電球色 | DLφ150 | 1 | 2 | 2 | 25.2 | 50.4 | 0 | K |  | 昼白色又は電球色 | [10 empty] | 0 | 0
1312 | 本棟 | 2 | WC②（Eブロック前） |  |  | FHT24 | 電球色 | DLφ150 | 1 | 1 | 1 | 25.2 | 25.2 | 0 | K |  | 昼白色又は電球色 | [10 empty] | 0 | 0
1313 | 本棟 | 2 | WC②（Eブロック前） |  |  | FL20 | 温白色 | ミラー灯 →電球色へ | 1 | 1 | 1 | 21 | 21 | 0 | L |  | 電球色 | [10 empty] | 0 | 0
1314 | 本棟 | 2 | WC前通路 |  |  | FHT24 | 電球色 | DLφ150 | 1 | 2 | 2 | 25.2 | 50.4 | 0 | K |  | 昼白色又は電球色 | [10 empty] | 0 | 0
1315 | 本棟 | 2 | WC前通路 |  |  | LED | 電球色 | DLφ150 | 1 | 1 | 1 |  | 0 | 0 | [13 empty] | 0 | 0
1316 | 本棟 | 2 | EPS |  |  | FHF32高出力 | 昼白色 | 片反射トラフ | 1 | 1 | 1 | 45 | 45 | 0 | L |  | 昼白色 | [10 empty] | 0 | 0
1317 | 本棟 | 2 | サーバー室 |  |  | FL20 | 昼白色 | 片反射トラフ | 1 | 1 | 1 | 21 | 21 | 0 | L |  | 昼白色 | [10 empty] | 0 | 0
1318 | 本棟 | 2 | 受付（Eブロック） |  |  | FHF32高出力 | 温白色 | 埋込 →電球色へ | 2 | 4 | 8 | 45 | 360 | 0 | L |  | 電球色 | [10 empty] | 0 | 0
1319 | 本棟 | 2 | 受付（Eブロック） |  |  | FHF32定格 | 温白色 | 間接トラフ →電球色へ | 1 | 5 | 5 | 33.6 | 168 | 0 | L |  | 電球色 | [10 empty] | 0 | 0
1320 | 本棟 | 2 | 通路（Eブロック） |  |  | FHT24 | 昼白色 | DLφ150 | 1 | 5 | 5 | 25.2 | 126 | 0 | K |  | 昼白色 | [10 empty] | 0 | 0
1321 | 本棟 | 2 | 通路（Eブロック） |  |  | FHF32高出力 | 昼白色 | 埋込 | 2 | 1 | 2 | 45 | 90 | 0 | L |  | 昼白色 | [10 empty] | 0 | 0
1322 | 本棟 | 2 | 通路（Eブロック） |  |  | FHF32高出力 | 昼白色 | ブラケット | 1 | 1 | 1 | 45 | 45 | 0 | L |  | 昼白色 | [10 empty] | 0 | 0
1323 | 本棟 | 2 | 倉庫（Eブロック） |  |  | FHP32 | 昼白色 | 埋込□450 ルーバー付 | 3 | 4 | 12 | 32 | 384 | 0 | L |  | 昼白色 | [10 empty] | 0 | 0
1324 | 本棟 | 2 | 倉庫（Eブロック） |  |  | FHT24 | 昼白色 | DLφ150 | 1 | 1 | 1 | 25.2 | 25.2 | 0 | K |  | 昼白色 | [10 empty] | 0 | 0
1325 | 本棟 | 2 | 相談室（Eブロック） |  |  | FHF32高出力 | 昼白色 | 埋込 | 2 | 2 | 4 | 45 | 180 | 0 | L |  | 昼白色 | [10 empty] | 0 | 0
1326 | 本棟 | 2 | 治療室①～④（Eブロック） |  |  | FHF32高出力 | 昼白色 | 埋込 | 2 | 8 | 16 | 45 | 720 | 0 | L |  | 昼白色 | [10 empty] | 0 | 0
1327 | 本棟 | 2 | X線撮影室（Eブロック） |  |  | FHF32高出力 | 昼白色 | 埋込 | 2 | 2 | 4 | 45 | 180 | 0 | L |  | 昼白色 | [10 empty] | 0 | 0
1328 | 本棟 | 2 | X線撮影室（Eブロック） |  |  | FL10 | 昼白色 | 表示灯 | 1 | 1 | 1 | 10.5 | 10.5 | 0 | L |  | 昼白色 | [10 empty] | 0 | 0
1329 | 本棟 | 2 | 技工消毒室（Eブロック） |  |  | FHF32高出力 | 昼白色 | 埋込 | 2 | 2 | 4 | 45 | 180 | 0 | L |  | 昼白色 | [10 empty] | 0 | 0
1330 | 本棟 | 2 | 技工消毒室（Eブロック） |  |  | FL15 | 昼白色 | 棚下灯 | 1 | 1 | 1 | 15 | 15 | 0 | L |  | 昼白色 | [10 empty] | 0 | 0
1331 | 本棟 | 2 | 回復室（Eブロック） |  |  | FHF32高出力 | 昼白色 | 埋込 | 2 | 2 | 4 | 45 | 180 | 0 | L |  | 昼白色 | [10 empty] | 0 | 0
1332 | 本棟 | 2 | 処置室（Eブロック） |  |  | FHP23 | 昼白色 | 埋込□275 乳白パネル | 3 | 4 | 12 | 23 | 276 | 0 | K |  | 昼白色 | [10 empty] | 0 | 0
1333 | 本棟 | 2 | 処置室（Eブロック） |  |  | FHF32高出力 | 昼白色 | 埋込 乳白パネル | 1 | 5 | 5 | 45 | 225 | 0 | L |  | 昼白色 | [10 empty] | 0 | 0
1334 | 本棟 | 2 | 処置室（Eブロック） |  |  | FHF32定格 | 昼白色 | トラフ | 1 | 1 | 1 | 33.6 | 33.6 | 0 | L |  | 昼白色 | [10 empty] | 0 | 0
1335 | 本棟 | 2 | 通路（Eブロック） |  |  | FHF32高出力 | 昼白色 | 埋込 | 1 | 5 | 5 | 45 | 225 | 0 | L |  | 昼白色 | [10 empty] | 0 | 0
1336 | 本棟 | 2 | 診察室①～④ |  |  | FHF32高出力 | 昼白色 | 埋込 | 2 | 8 | 16 | 45 | 720 | 0 | L |  | 昼白色 | [10 empty] | 0 | 0
1337 | 本棟 | 2 | 受付（Fブロック） |  |  | FHF32高出力 | 温白色 | 埋込 →電球色へ | 2 | 6 | 12 | 45 | 540 | 0 | L |  | 電球色 | [10 empty] | 0 | 0
1338 | 本棟 | 2 | 受付（Fブロック） |  |  | FHF32定格 | 温白色 | 間接トラフ →電球色へ | 1 | 5 | 5 | 33.6 | 168 | 0 | L |  | 電球色 | [10 empty] | 0 | 0
1339 | 本棟 | 2 | 通路（Fブロック） |  |  | FHF32高出力 | 昼白色 | 埋込 | 1 | 5 | 5 | 45 | 225 | 0 | L |  | 昼白色 | [10 empty] | 0 | 0
1340 | 本棟 | 2 | 診察室①（Fブロック） |  |  | FHF32高出力 | 昼白色 | 埋込 | 2 | 2 | 4 | 45 | 180 | 0 | L |  | 昼白色 | [10 empty] | 0 | 0
1341 | 本棟 | 2 | 診察室②（Fブロック） |  |  | FHF32高出力 | 昼白色 | 埋込 | 2 | 2 | 4 | 45 | 180 | 0 | L |  | 昼白色 | [10 empty] | 0 | 0
1342 | 本棟 | 2 | 診察室②（Fブロック） |  |  | FHT24 | 昼白色 | DLφ150 | 1 | 1 | 1 | 25.2 | 25.2 | 0 | K |  | 昼白色 | [10 empty] | 0 | 0
1343 | 本棟 | 2 | 処置室①（Fブロック） |  |  | FHF32高出力 | 昼白色 | 埋込 | 2 | 2 | 4 | 45 | 180 | 0 | L |  | 昼白色 | [10 empty] | 0 | 0
1344 | 本棟 | 2 | 処置室①（Fブロック） |  |  | FHT24 | 昼白色 | DLφ150 | 1 | 1 | 1 | 25.2 | 25.2 | 0 | K |  | 昼白色 | [10 empty] | 0 | 0
1345 | 本棟 | 2 | 処置室②（Fブロック） |  |  | FHF32高出力 | 昼白色 | 埋込 | 2 | 2 | 4 | 45 | 180 | 0 | L |  | 昼白色 | [10 empty] | 0 | 0
1346 | 本棟 | 2 | 処置室②（Fブロック） |  |  | FHT24 | 昼白色 | DLφ150 | 1 | 1 | 1 | 25.2 | 25.2 | 0 | K |  | 昼白色 | [10 empty] | 0 | 0
1347 | 本棟 | 2 | 処置室③（Fブロック） |  |  | FHF32高出力 | 昼白色 | 埋込 | 2 | 2 | 4 | 45 | 180 | 0 | L |  | 昼白色 | [10 empty] | 0 | 0
1348 | 本棟 | 2 | 処置室④（Fブロック） |  |  | FHF32高出力 | 昼白色 | 埋込 | 2 | 1 | 2 | 45 | 90 | 0 | L |  | 昼白色 | [10 empty] | 0 | 0
1349 | 本棟 | 2 | WC（Fブロック） |  |  | FHT24 | 昼白色 | DLφ150 | 1 | 1 | 1 | 25.2 | 25.2 | 0 | K |  | 昼白色 | [10 empty] | 0 | 0
1350 | 本棟 | 2 | WC（Fブロック） |  |  | E26 EFD15 60W | 昼白色 | ブラケット | 1 | 1 | 1 | 15 | 15 | 0 | L |  | 昼白色 | [10 empty] | 0 | 0 | ※密閉器具のため東芝にて選定
1351 | 本棟 | 2 | スタッフ控室（Fブロック） |  |  | FHF32高出力 | 昼白色 | 埋込 | 2 | 2 | 4 | 45 | 180 | 0 | L |  | 昼白色 | [10 empty] | 0 | 0
1352 | 本棟 | 2 | スタッフ控室（Fブロック） |  |  | FL15 | 昼白色 | トラフ | 1 | 1 | 1 | 15 | 15 | 0 | L |  | 昼白色 | [10 empty] | 0 | 0
1353 | 本棟 | 2 | 診察室①（Fブロック） |  |  | FHF32高出力 | 昼白色 | 埋込 | 2 | 4 | 8 | 45 | 360 | 0 | L |  | 昼白色 | [10 empty] | 0 | 0
1354 | 本棟 | 2 | 診察室②（Fブロック） |  |  | FHF32高出力 | 昼白色 | 埋込 | 2 | 2 | 4 | 45 | 180 | 0 | L |  | 昼白色 | [10 empty] | 0 | 0
1355 | 本棟 | 2 | 診察室②（Fブロック） |  |  | FHF32定格 | 昼白色 | トラフ | 1 | 1 | 1 | 33.6 | 33.6 | 0 | L |  | 昼白色 | [10 empty] | 0 | 0
1356 | 本棟 | 2 | 処置室（Fブロック） |  |  | FHF32高出力 | 昼白色 | 埋込 乳白パネル | 2 | 6 | 12 | 45 | 540 | 0 | L |  | 昼白色 | [10 empty] | 0 | 0
1357 | 本棟 | 2 | 受付（Gブロック） |  |  | FHF32高出力 | 温白色 | 埋込 →電球色へ | 2 | 3 | 6 | 45 | 270 | 0 | L |  | 電球色 | [10 empty] | 0 | 0
1358 | 本棟 | 2 | 受付（Gブロック） |  |  | FHF32定格 | 温白色 | 間接トラフ →電球色へ | 1 | 5 | 5 | 33.6 | 168 | 0 | L |  | 電球色 | [10 empty] | 0 | 0
1359 | 本棟 | 2 | 処置室（Gブロック） |  |  | FHF32高出力 | 昼白色 | 埋込 | 2 | 4 | 8 | 45 | 360 | 0 | L |  | 昼白色 | [10 empty] | 0 | 0
1360 | 本棟 | 2 | 検査室⑤（Gブロック） |  | 調光4線 | FHF32高出力 | 昼白色 | 埋込W220 下面開放 正方形コントローラー | 2 | 4 | 8 | 45 | 360 | 0 | K |  | 昼白色 | [10 empty] | 0 | 0 |  |  | 商品詳細：LEKR422693N-LD9 ¦ 商品情報検索（商品データベース） ¦ 東芝ライテック(株)
1361 | 本棟 | 2 | 検査室⑤（Gブロック） |  | 調光4線 | FHF32高出力 | 昼白色 | 埋込W220 下面開放 正方形コントローラー | 2 | 2 | 4 | 45 | 180 | 0 | K |  | 昼白色 | [10 empty] | 0 | 0
1362 | 本棟 | 2 | 検査室⑤（Gブロック） |  |  | FHF32高出力 | 昼白色 | 埋込 | 2 | 2 | 4 | 45 | 180 | 0 | L |  | 昼白色 | [10 empty] | 0 | 0
1363 | 本棟 | 2 | エコー室（Gブロック） |  | 調光4線 | FHF32高出力 | 昼白色 | 埋込W150 下面開放 正方形コントローラー | 1 | 2 | 2 | 45 | 90 | 0 | K |  | 昼白色 | [10 empty] | 0 | 0 | ※電磁波低減用ライトユニットにて選定・両切スイッチ |  | MY-B430331/N VCTZ｜三菱電機WIN2K
1364 | 本棟 | 2 | 検査室⑥（Gブロック） |  | 調光2線 | E26 EFD15 60W | 電球色 | DLφ150 3連コントローラー・1/3 | 1 | 1 | 1 | 60 | 60 | 0 | K |  | 電球色 | [10 empty] | 0 | 0
1365 | 本棟 | 2 | 検査室⑥（Gブロック） |  | 調光2線 |  | ‐ | ↑ ①3連コントローラー・1/3・プレート含む | 1 | 1 | 1 | 0 | 0 | 0 | K |  | ‐ | [10 empty] | 0 | 0
1366 | 本棟 | 2 | 検査室⑥（Gブロック） |  | 調光2線 | E26 EFD15 60W | 電球色 | DLφ150 3連コントローラー・2/3 | 1 | 1 | 1 | 60 | 60 | 0 | K |  | 電球色 | [10 empty] | 0 | 0
1367 | 本棟 | 2 | 検査室⑥（Gブロック） |  | 調光2線 |  | ‐ | ↑ ②3連コントローラー・2/3・プレートは①に含む | 1 | 1 | 1 | 0 | 0 | 0 | K |  | ‐ | [10 empty] | 0 | 0
1368 | 本棟 | 2 | 検査室⑥（Gブロック） |  | 調光2線 | E26 EFD15 60W | 電球色 | DLφ150 3連コントローラー・3/3 | 1 | 1 | 1 | 60 | 60 | 0 | K |  | 電球色 | [10 empty] | 0 | 0
1369 | 本棟 | 2 | 検査室⑥（Gブロック） |  | 調光2線 |  | ‐ | ↑ ③3連コントローラー・3/3・プレートは①に含む | 1 | 1 | 1 | 0 | 0 | 0 | K |  | ‐ | [10 empty] | 0 | 0
1370 | 本棟 | 2 | 検査室⑥（Gブロック） |  | 調光4線 | FHF32高出力 | 昼白色 | 埋込W220 下面開放 正方形コントローラー | 2 | 6 | 12 | 45 | 540 | 0 | K |  | 昼白色 | [10 empty] | 0 | 0
1371 | 本棟 | 2 | 検査室⑥（Gブロック） |  | 調光4線 | FHF32高出力 | 昼白色 | 埋込W150 下面開放 ※コントローラーは↑に含む | 1 | 1 | 1 | 45 | 45 | 0 | K |  | 昼白色 | [10 empty] | 0 | 0 |  |  | 商品詳細：LEKR415323N-LD9 ¦ 商品情報検索（商品データベース） ¦ 東芝ライテック(株)
1372 | 本棟 | 2 | 検査室⑥（Gブロック） |  | 調光4線 | FHF32高出力 | 昼白色 | 埋込W220 下面開放 正方形コントローラー | 2 | 2 | 4 | 45 | 180 | 0 | K |  | 昼白色 | [10 empty] | 0 | 0
1373 | 本棟 | 2 | スタッフ控室（Gブロック） |  |  | FHF32高出力 | 昼白色 | 埋込 | 2 | 2 | 4 | 45 | 180 | 0 | L |  | 昼白色 | [10 empty] | 0 | 0
1374 | 本棟 | 2 | スタッフ控室（Gブロック） |  |  | FL15 | 昼白色 | ミラー灯 | 1 | 1 | 1 | 15 | 15 | 0 | L |  | 昼白色 | [10 empty] | 0 | 0
1375 | 本棟 | 2 | 診察室①（Gブロック） |  | 調光4線 | FHF32高出力 | 昼白色 | 埋込W220 下面開放 正方形コントローラー | 2 | 2 | 4 | 45 | 180 | 0 | K |  | 昼白色 | [10 empty] | 0 | 0
1376 | 本棟 | 2 | 診察室②（Gブロック） |  | 調光4線 | FHF32高出力 | 昼白色 | 埋込W220 下面開放 正方形コントローラー | 2 | 2 | 4 | 45 | 180 | 0 | K |  | 昼白色 | [10 empty] | 0 | 0
1377 | 本棟 | 2 | 診察室③（Gブロック） |  | 調光4線 | FHF32高出力 | 昼白色 | 埋込W220 下面開放 正方形コントローラー | 2 | 2 | 4 | 45 | 180 | 0 | K |  | 昼白色 | [10 empty] | 0 | 0
1378 | 本棟 | 2 | 診察室④（Gブロック） |  | 調光4線 | FHF32高出力 | 昼白色 | 埋込W220 下面開放 正方形コントローラー | 2 | 2 | 4 | 45 | 180 | 0 | K |  | 昼白色 | [10 empty] | 0 | 0
1379 | 本棟 | 2 | 通路（Gブロック） |  | 調光4線 | FHF32高出力 | 昼白色 | 埋込W150 下面開放 正方形コントローラー | 1 | 2 | 2 | 45 | 90 | 0 | K |  | 昼白色 | [10 empty] | 0 | 0
1380 | 本棟 | 2 | 受付（Hブロック） |  |  | FHF32高出力 | 温白色 | 埋込 →電球色へ | 2 | 6 | 12 | 45 | 540 | 0 | L |  | 電球色 | [10 empty] | 0 | 0
1381 | 本棟 | 2 | 受付（Hブロック） |  |  | FHF32定格 | 温白色 | 間接トラフ →電球色へ | 1 | 5 | 5 | 33.6 | 168 | 0 | L |  | 電球色 | [10 empty] | 0 | 0
1382 | 本棟 | 2 | 授乳室（Hブロック） |  |  | FHT24 | 電球色 | DLφ150 | 1 | 2 | 2 | 25.2 | 50.4 | 0 | K |  | 電球色 | [10 empty] | 0 | 0
1383 | 本棟 | 2 | 診察室①～③（Hブロック） |  |  | FHF32高出力 | 昼白色 | 埋込 | 1 | 3 | 3 | 45 | 135 | 0 | L |  | 昼白色 | [10 empty] | 0 | 0
1384 | 本棟 | 2 | 診察室①～③（Hブロック） |  |  | FHF32高出力 | 昼白色 | 埋込 | 2 | 6 | 12 | 45 | 540 | 0 | L |  | 昼白色 | [10 empty] | 0 | 0
1385 | 本棟 | 2 | 処置室（Hブロック） |  |  | FHF32高出力 | 昼白色 | 埋込 | 1 | 3 | 3 | 45 | 135 | 0 | L |  | 昼白色 | [10 empty] | 0 | 0
1386 | 本棟 | 2 | 処置室（Hブロック） |  |  | FHF32高出力 | 昼白色 | 埋込 | 2 | 1 | 2 | 45 | 90 | 0 | L |  | 昼白色 | [10 empty] | 0 | 0
1387 | 本棟 | 2 | 診察室①～③（Hブロック） |  |  | FHF32高出力 | 昼白色 | 埋込 | 1 | 3 | 3 | 45 | 135 | 0 | L |  | 昼白色 | [10 empty] | 0 | 0
1388 | 本棟 | 2 | 診察室①～③（Hブロック） |  |  | FHF32高出力 | 昼白色 | 埋込 | 2 | 6 | 12 | 45 | 540 | 0 | L |  | 昼白色 | [10 empty] | 0 | 0
1389 | 本棟 | 2 | 診察室④⑤（Hブロック） |  |  | FHF32高出力 | 昼白色 | 埋込 | 2 | 4 | 8 | 45 | 360 | 0 | L |  | 昼白色 | [10 empty] | 0 | 0
1390 | 本棟 | 2 | 点滴室（Hブロック） |  |  | FHF32高出力 | 昼白色 | 埋込 | 2 | 4 | 8 | 45 | 360 | 0 | L |  | 昼白色 | [10 empty] | 0 | 0
1391 | 本棟 | 2 | 点滴室（Hブロック） |  |  | FHF32定格 | 昼白色 | トラフ | 1 | 1 | 1 | 33.6 | 33.6 | 0 | L |  | 昼白色 | [10 empty] | 0 | 0
1392 | 本棟 | 2 | 浣腸室（Hブロック） |  |  | FHF32高出力 | 昼白色 | 埋込 | 1 | 1 | 1 | 45 | 45 | 0 | L |  | 昼白色 | [10 empty] | 0 | 0
1393 | 本棟 | 1 | 冷凍庫 |  | マイナス20度 | E26 EFD15 60W | 昼白色 | コップ灯 | 1 | 2 | 2 | 15 | 30 | 0 | L |  | 昼白色 | [10 empty] | 0 | 0 | ※低温対応のため三菱にて選定 |  | LDA6N-G/60/S-A｜三菱電機WIN2K
1394 | 本棟 | 1 | 冷蔵庫 |  | 5度 | E26 EFD15 60W | 昼白色 | コップ灯 | 1 | 2 | 2 | 15 | 30 | 0 | L |  | 昼白色 | [10 empty] | 0 | 0 | ※低温対応のため三菱にて選定
1395 | 本棟 | 1 | 下処理室 |  | 防滴 | FHF32高出力 | 昼白色 | 逆富士 | 2 | 8 | 16 | 45 | 720 | 0 | L |  | 昼白色 | [10 empty] | 0 | 0
1396 | 本棟 | 1 | 下処理室 |  | 防滴 | LED | 昼白色 | ベースライト | 1 | 2 | 2 |  | 0 | 0 | [13 empty] | 0 | 0
1397 | 本棟 | 1 | 倉庫 |  |  | FHF32高出力 | 昼白色 | 逆富士 | 1 | 1 | 1 | 45 | 45 | 0 | L |  | 昼白色 | [10 empty] | 0 | 0
1398 | 本棟 | 1 | 前室 |  |  | FHF32高出力 | 昼白色 | 埋込 | 2 | 2 | 4 | 45 | 180 | 0 | L |  | 昼白色 | [10 empty] | 0 | 0
1399 | 本棟 | 1 | 女子WC |  |  | FHT24 | 電球色 | DLφ150 | 1 | 2 | 2 | 25.2 | 50.4 | 0 | K |  | 昼白色又は電球色 | [10 empty] | 0 | 0
1400 | 本棟 | 1 | 女子WC |  |  | LED | 電球色 | DLφ150 | 1 | 1 | 1 |  | 0 | 0 | [13 empty] | 0 | 0
1401 | 本棟 | 1 | 女子WC |  |  | E26 EFD15 60W | 電球色 | ブラケット | 1 | 1 | 1 | 15 | 15 | 0 | L |  | 電球色 | [10 empty] | 0 | 0 | ※密閉器具のため東芝にて選定
1402 | 本棟 | 1 | 男子WC |  |  | FHT24 | 電球色 | DLφ150 | 1 | 2 | 2 | 25.2 | 50.4 | 0 | K |  | 昼白色又は電球色 | [10 empty] | 0 | 0
1403 | 本棟 | 1 | 男子WC |  |  | E26 EFD15 60W | 電球色 | ブラケット | 1 | 1 | 1 | 15 | 15 | 0 | L |  | 電球色 | [10 empty] | 0 | 0 | ※密閉器具のため東芝にて選定
1404 | 本棟 | 1 | 女子更衣室 |  |  | FHF32高出力 | 昼白色 | 埋込 乳白パネル | 2 | 2 | 4 | 45 | 180 | 0 | L |  | 昼白色 | [10 empty] | 0 | 0
1405 | 本棟 | 1 | 男子更衣室 |  |  | FHF32高出力 | 昼白色 | 埋込 乳白パネル | 2 | 2 | 4 | 45 | 180 | 0 | L |  | 昼白色 | [10 empty] | 0 | 0
1406 | 本棟 | 1 | 栄養管理科 |  |  | FHF32高出力 | 昼白色 | 埋込 | 2 | 4 | 8 | 45 | 360 | 0 | L |  | 昼白色 | [10 empty] | 0 | 0
1407 | 本棟 | 1 | 栄養管理科 |  |  | E26 EFD15 60W | 電球色 | ブラケット | 1 | 1 | 1 | 15 | 15 | 0 | L |  | 電球色 | [10 empty] | 0 | 0 | ※密閉器具のため東芝にて選定
1408 | 本棟 | 1 | PS |  |  | FHF32高出力 | 昼白色 | 片反射トラフ | 1 | 1 | 1 | 45 | 45 | 0 | L |  | 昼白色 | [10 empty] | 0 | 0
1409 | 本棟 | 1 | 調理栄養科・配膳室 |  | 防滴 | FHF32高出力 | 昼白色 | 逆富士 | 2 | 28 | 56 | 45 | 2520 | 0 | L |  | 昼白色 | [10 empty] | 0 | 0
1410 | 本棟 | 1 | 調理栄養科・配膳室 |  | 防滴 | LED | 昼白色 | ベースライト | 1 | 8 | 8 |  | 0 | 0 | [13 empty] | 0 | 0
1411 | 本棟 | 1 | 下膳室 |  | 防滴 | FHF32高出力 | 昼白色 | 逆富士 | 2 | 10 | 20 | 45 | 900 | 0 | L |  | 昼白色 | [10 empty] | 0 | 0
1412 | 本棟 | 1 | 下膳室 |  | 防滴 | LED | 昼白色 | ベースライト | 1 | 3 | 3 |  | 0 | 0 | [13 empty] | 0 | 0
1413 | 本棟 | 1 | 前室 |  |  | FHF32高出力 | 昼白色 | 埋込 | 2 | 1 | 2 | 45 | 90 | 0 | L |  | 昼白色 | [10 empty] | 0 | 0
1414 | 本棟 | 1 | 用度室 |  |  | FHF32高出力 | 昼白色 | 埋込 | 2 | 9 | 18 | 45 | 810 | 0 | L |  | 昼白色 | [10 empty] | 0 | 0
1415 | 本棟 | 1 | 用度倉庫 |  |  | FHF32高出力 | 昼白色 | 埋込 | 2 | 15 | 30 | 45 | 1350 | 0 | L |  | 昼白色 | [10 empty] | 0 | 0
1416 | 本棟 | 1 | 女子WC |  |  | LED |  |  |  |  | 0 |  | 0 | 0 | [13 empty] | 0 | 0
1417 | 本棟 | 1 | 男子WC |  |  | FHT24 | 電球色 | DLφ150 | 1 | 2 | 2 | 25.2 | 50.4 | 0 | K |  | 昼白色又は電球色 | [10 empty] | 0 | 0
1418 | 本棟 | 1 | 霊安室 |  |  | FHT24 | 昼白色 | DLφ150 | 1 | 4 | 4 | 25.2 | 100.8 | 0 | K |  | 昼白色 | [10 empty] | 0 | 0
1419 | 本棟 | 1 | 霊安室 |  |  | FHP45 | 昼白色 | 埋込□600 | 3 | 1 | 3 | 45 | 135 | 0 | L |  | 昼白色 | [10 empty] | 0 | 0
1420 | 本棟 | 1 | 解剖室 |  | CR | FHF32高出力 | 昼白色 | 埋込 乳白パネル CR仕様 | 2 | 4 | 8 | 45 | 360 | 0 | L |  | 昼白色 | [10 empty] | 0 | 0
1421 | 本棟 | 1 | 部検室 |  |  | FHF32高出力 | 昼白色 | 埋込 | 1 | 2 | 2 | 45 | 90 | 0 | L |  | 昼白色 | [10 empty] | 0 | 0
1422 | 本棟 | 1 | SK |  |  | E26 EFD15 60W | 昼白色 | コップ灯 | 1 | 1 | 1 | 15 | 15 | 0 | L |  | 昼白色 | [10 empty] | 0 | 0 | ※密閉器具のため東芝にて選定
1423 | 本棟 | 1 | 印刷室 |  |  | FHF32高出力 | 昼白色 | 埋込 | 2 | 6 | 12 | 45 | 540 | 0 | L |  | 昼白色 | [10 empty] | 0 | 0
1424 | 本棟 | 1 | 売店倉庫 |  |  | FHF32高出力 | 昼白色 | 埋込 | 1 | 1 | 1 | 45 | 45 | 0 | L |  | 昼白色 | [10 empty] | 0 | 0
1425 | 本棟 | 1 | LGS |  |  |  |  | 不要 |  |  | 0 |  | 0 | 0 | [13 empty] | 0 | 0 |  |  | 確認
1426 | 本棟 | 1 | 医療ガス室 |  |  | FHF32高出力 | 昼白色 | 片反射トラフ | 1 | 4 | 4 | 45 | 180 | 0 | L |  | 昼白色 | [10 empty] | 0 | 0
1427 | 本棟 | 1 | 機械室 |  |  | FHF32高出力 | 昼白色 | 笠付トラフ | 1 | 2 | 2 | 45 | 90 | 0 | L |  | 昼白色 | [10 empty] | 0 | 0
1428 | 本棟 | 1 | 機械室・2F部分 |  |  | FHF32高出力 | 昼白色 | 笠付トラフ | 1 | 2 | 2 | 45 | 90 | 0 | L |  | 昼白色 | [10 empty] | 0 | 0
1429 | 本棟 | 1 | タンク室 |  | 防滴・防爆灯 | FHF32高出力 | 昼白色 | ブラケット ハブ径G22 | 2 | 2 | 4 | 45 | 180 | 0 | K |  | 昼白色 | [10 empty] | 0 | 0
1430 | 本棟 | 1 | ポンプ室 |  |  | FHF32高出力 | 昼白色 | 笠付トラフ | 1 | 2 | 2 | 45 | 90 | 0 | L |  | 昼白色 | [10 empty] | 0 | 0
1431 | 本棟 | 1 | 多目的室 |  |  | FHF32高出力 | 昼白色 | 埋込 | 2 | 4 | 8 | 45 | 360 | 0 | L |  | 昼白色 | [10 empty] | 0 | 0
1432 | 本棟 | 1 | 売店 |  |  | FHF32高出力 | 昼白色 | トラフ | 1 | 17 | 17 | 45 | 765 | 0 | L |  | 昼白色 | [10 empty] | 0 | 0
1433 | 本棟 | 1 | 売店 |  |  | FHT24 | 昼白色 | DLφ150 | 1 | 29 | 29 | 25.2 | 730.8 | 0 | K |  | 昼白色 | [10 empty] | 0 | 0
1434 | 本棟 | 1 | 売店 |  |  | LED | 昼白色 | DLφ100 | 1 | 4 | 4 |  | 0 | 0 | [13 empty] | 0 | 0
1435 | 本棟 | 1 | 売店 |  |  | LED | 昼白色 | スクエア器具 | 1 | 4 | 4 |  | 0 | 0 | [13 empty] | 0 | 0
1436 | 本棟 | 1 | 売店裏 |  |  | ランプ抜き | 昼白色 | DLφ150 | 1 | 1 | 1 |  | 0 | 0 |  |  | 昼白色 | [10 empty] | 0 | 0 |  |  | 変更
1437 | 本棟 | 1 | 売店裏 |  |  | LED | 昼白色 | スクエア器具 | 1 | 2 | 2 |  | 0 | 0 | [13 empty] | 0 | 0
1438 | 本棟 | 1 | 売店裏横 |  |  | ランプ抜き | 昼白色 | DLφ150 | 1 | 2 | 2 |  | 0 | 0 |  |  | 昼白色 | [10 empty] | 0 | 0 |  |  | 変更
1439 | 本棟 | 1 | 売店裏横 |  |  | LED | 昼白色 | スクエア器具 | 1 | 1 | 1 |  | 0 | 0 | [13 empty] | 0 | 0
1440 | 本棟 | 1 | 機械室 |  | 非常灯兼用 | FHF32高出力 | 昼白色 | 笠付トラフ →器具交換 | 2 | 1 | 2 | 45 | 90 | 0 | K |  | 昼白色 | [10 empty] | 0 | 0
1441 | 本棟 | 1 | 倉庫 |  |  | FHF32高出力 | 昼白色 | 埋込 | 1 | 1 | 1 | 45 | 45 | 0 | L |  | 昼白色 | [10 empty] | 0 | 0
1442 | 本棟 | 1 | PS |  |  | FHF32高出力 | 昼白色 | 逆富士 | 1 | 1 | 1 | 45 | 45 | 0 | L |  | 昼白色 | [10 empty] | 0 | 0
1443 | 本棟 | 1 | 階段下倉庫 |  |  | FL20 | 昼白色 | 片反射トラフ | 1 | 1 | 1 | 21 | 21 | 0 | L |  | 昼白色 | [10 empty] | 0 | 0
1444 | 本棟 | 1 | 空調室 |  |  | FHF32高出力 | 昼白色 | 笠付トラフ | 1 | 2 | 2 | 45 | 90 | 0 | L |  | 昼白色 | [10 empty] | 0 | 0
1445 | 本棟 | 1 | 空調室 |  |  | LED | 昼白色 | ベースライト | 1 | 2 | 2 |  | 0 | 0 | [13 empty] | 0 | 0
1446 | 本棟 | 1 | 検査室 |  |  | FHF32高出力 | 昼白色 | 埋込 | 2 | 6 | 12 | 45 | 540 | 0 | L |  | 昼白色 | [10 empty] | 0 | 0
1447 | 本棟 | 1 | スタッフ控室 |  |  | FHT24 | 昼白色 | DLφ150 | 1 | 4 | 4 | 25.2 | 100.8 | 0 | K |  | 昼白色 | [10 empty] | 0 | 0
1448 | 本棟 | 1 | 内視鏡センター |  |  | FHT24 | 昼白色 | DLφ150 | 1 | 12 | 12 | 25.2 | 302.4 | 0 | K |  | 昼白色 | [10 empty] | 0 | 0
1449 | 本棟 | 1 | 内視鏡センター |  |  | FHT24 | 昼白色 | DLφ150 | 1 | 2 | 2 | 25.2 | 50.4 | 0 | K |  | 昼白色 | [10 empty] | 0 | 0
1450 | 本棟 | 1 | 内視鏡センター |  |  | FHF32高出力 | 昼白色 | 埋込 | 2 | 2 | 4 | 45 | 180 | 0 | L |  | 昼白色 | [10 empty] | 0 | 0
1451 | 本棟 | 1 | 内視鏡③ |  | 調光4線 | FHF32高出力 | 昼白色 | 埋込W220 下面開放 正方形コントローラー | 2 | 3 | 6 | 45 | 270 | 0 | K |  | 昼白色 | [10 empty] | 0 | 0 | ※電磁波低減用ライトユニットにて選定・両切スイッチ |  | MY-B470333/N VCTZ｜三菱電機WIN2K
1452 | 本棟 | 1 | 内視鏡③ |  |  | FHF32高出力 | 昼白色 | 埋込 | 2 | 1 | 2 | 45 | 90 | 0 | L |  | 昼白色 | [10 empty] | 0 | 0
1453 | 本棟 | 1 | 内視鏡② |  | 調光4線 | FHF32高出力 | 昼白色 | 埋込W220 下面開放 正方形コントローラー | 2 | 2 | 4 | 45 | 180 | 0 | K |  | 昼白色 | [10 empty] | 0 | 0 | ※電磁波低減用ライトユニットにて選定・両切スイッチ
1454 | 本棟 | 1 | 内視鏡① |  | 調光4線 | FHF32高出力 | 昼白色 | 埋込W220 下面開放 正方形コントローラー | 2 | 2 | 4 | 45 | 180 | 0 | K |  | 昼白色 | [10 empty] | 0 | 0 | ※電磁波低減用ライトユニットにて選定・両切スイッチ
1455 | 本棟 | 1 | 内視鏡④ |  | 調光4線 | FHF32高出力 | 昼白色 | 埋込W220 下面開放 正方形コントローラー | 2 | 2 | 4 | 45 | 180 | 0 | K |  | 昼白色 | [10 empty] | 0 | 0 | ※電磁波低減用ライトユニットにて選定・両切スイッチ
1456 | 本棟 | 1 | 洗腸室 |  |  | FHF32高出力 | 昼白色 | 埋込 | 1 | 2 | 2 | 45 | 90 | 0 | L |  | 昼白色 | [10 empty] | 0 | 0
1457 | 本棟 | 1 | WC①～④ |  |  | FHT24 | 昼白色 | DLφ150 | 1 | 4 | 4 | 25.2 | 100.8 | 0 | K |  | 昼白色 | [10 empty] | 0 | 0
1458 | 本棟 | 1 | 通路 |  |  | FHT24 | 昼白色 | DLφ150 | 1 | 11 | 11 | 25.2 | 277.2 | 0 | K |  | 昼白色 | [10 empty] | 0 | 0
1459 | 本棟 | 1 | 倉庫（通路突当り） |  |  | FHF32高出力 | 昼白色 | 埋込 | 1 | 1 | 1 | 45 | 45 | 0 | L |  | 昼白色 | [10 empty] | 0 | 0
1460 | 本棟 | 1 | エコー室 |  | 調光4線 | FHF32高出力 | 昼白色 | 埋込W220 下面開放 正方形コントローラー | 2 | 4 | 8 | 45 | 360 | 0 | K |  | 昼白色 | [10 empty] | 0 | 0 | ※電磁波低減用ライトユニットにて選定・両切スイッチ
1461 | 本棟 | 1 | エコー室 |  |  | FL10 | 昼白色 | 表示灯 | 1 | 1 | 1 | 10.5 | 10.5 | 0 | L |  | 昼白色 | [10 empty] | 0 | 0
1462 | 本棟 | 1 | 操作室 |  | 調光4線 | FHF32高出力 | 昼白色 | 埋込W220 ルーバー付→下面開放 正方形コントローラー | 2 | 2 | 4 | 45 | 180 | 0 | K |  | 昼白色 | [10 empty] | 0 | 0
1463 | 本棟 | 1 | 操作室 |  |  | FHF32高出力 | 昼白色 | 埋込 | 2 | 2 | 4 | 45 | 180 | 0 | L |  | 昼白色 | [10 empty] | 0 | 0
1464 | 本棟 | 1 | 操作室 |  | 調光4線 | FHF32高出力 | 昼白色 | 埋込W150 下面開放 正方形コントローラー | 1 | 2 | 2 | 45 | 90 | 0 | K |  | 昼白色 | [10 empty] | 0 | 0
1465 | 本棟 | 1 | 操作室 |  | 調光4線 | FHF32高出力 | 昼白色 | 埋込W150 下面開放 正方形コントローラー | 1 | 2 | 2 | 45 | 90 | 0 | K |  | 昼白色 | [10 empty] | 0 | 0
1466 | 本棟 | 1 | XTV② |  |  | LED |  |  |  |  | 0 |  | 0 | 0 | [13 empty] | 0 | 0
1467 | 本棟 | 1 | XTV③ |  |  | LED |  |  |  |  | 0 |  | 0 | 0 | [13 empty] | 0 | 0
1468 | 本棟 | 1 | RIエリア |  |  | LED |  |  |  |  | 0 |  | 0 | 0 | [13 empty] | 0 | 0
1469 | 本棟 | 1 | リニアック |  |  | FL10 | 昼白色 | 表示灯 | 1 | 2 | 2 | 10.5 | 21 | 0 | L |  | 昼白色 | [10 empty] | 0 | 0
1470 | 本棟 | 1 | リニアック |  |  | LED |  |  |  |  | 0 |  | 0 | 0 | [13 empty] | 0 | 0
1471 | 本棟 | 1 | 前室 |  |  | FHT24 | 昼白色 | DLφ150 | 1 | 5 | 5 | 25.2 | 126 | 0 | K |  | 昼白色 | [10 empty] | 0 | 0
1472 | 本棟 | 1 | WC |  |  | FHT24 | 昼白色 | DLφ150 | 1 | 2 | 2 | 25.2 | 50.4 | 0 | K |  | 昼白色 | [10 empty] | 0 | 0
1473 | 本棟 | 1 | 操作室 |  | 調光4線 | FHF32高出力 | 昼白色 | 埋込W220 ルーバー付→下面開放 正方形コントローラー | 2 | 2 | 4 | 45 | 180 | 0 | K |  | 昼白色 | [10 empty] | 0 | 0
1474 | 本棟 | 1 | 操作室 |  | 調光4線 | FHF32高出力 | 昼白色 | 埋込W220 ルーバー付→下面開放 正方形コントローラー | 2 | 2 | 4 | 45 | 180 | 0 | K |  | 昼白色 | [10 empty] | 0 | 0
1475 | 本棟 | 1 | 診察室 |  |  | FHF32高出力 | 昼白色 | 埋込 | 2 | 2 | 4 | 45 | 180 | 0 | L |  | 昼白色 | [10 empty] | 0 | 0
1476 | 本棟 | 1 | 更衣室①～④ |  |  | LED |  | DL | 1 | 4 | 4 |  | 0 | 0 | [13 empty] | 0 | 0
1477 | 本棟 | 1 | 通路（更衣室前） |  |  | FHT24 | 電球色 | DLφ150 | 1 | 1 | 1 | 25.2 | 25.2 | 0 | K |  | 電球色 | [10 empty] | 0 | 0
1478 | 本棟 | 1 | アンギオ |  |  | FL10 | 昼白色 | 表示灯 | 1 | 2 | 2 | 10.5 | 21 | 0 | L |  | 昼白色 | [10 empty] | 0 | 0
1479 | 本棟 | 1 | アンギオ |  |  | LED |  |  |  |  | 0 |  | 0 | 0 | [13 empty] | 0 | 0
1480 | 本棟 | 1 | 操作室 |  | 調光4線 | FHF32高出力 | 昼白色 | 埋込W220 ルーバー付→下面開放 正方形コントローラー | 2 | 2 | 4 | 45 | 180 | 0 | K |  | 昼白色 | [10 empty] | 0 | 0
1481 | 本棟 | 1 | 操作室 |  |  | FHF32高出力 | 昼白色 | 逆富士 | 1 | 1 | 1 | 45 | 45 | 0 | L |  | 昼白色 | [10 empty] | 0 | 0
1482 | 本棟 | 1 | 男子更衣室 |  |  | FHT24 | 昼白色 | DLφ150 | 1 | 2 | 2 | 25.2 | 50.4 | 0 | K |  | 昼白色 | [10 empty] | 0 | 0
1483 | 本棟 | 1 | 準備室 |  | 調光4線 | FHF32高出力 | 昼白色 | 埋込W220 ルーバー付→下面開放 正方形コントローラー | 2 | 2 | 4 | 45 | 180 | 0 | K |  | 昼白色 | [10 empty] | 0 | 0
1484 | 本棟 | 1 | 準備室 |  |  | FHF32高出力 | 昼白色 | 埋込 | 1 | 1 | 1 | 45 | 45 | 0 | L |  | 昼白色 | [10 empty] | 0 | 0
1485 | 本棟 | 1 | 準備室 |  |  | FHT24 | 昼白色 | DLφ150 | 1 | 1 | 1 | 25.2 | 25.2 | 0 | K |  | 昼白色 | [10 empty] | 0 | 0
1486 | 本棟 | 1 | 準備室 |  |  | FHP32 | 昼白色 | 埋込□450 ルーバー付 | 3 | 1 | 3 | 32 | 96 | 0 | L |  | 昼白色 | [10 empty] | 0 | 0
1487 | 本棟 | 1 | 準備室 |  |  |  | 昼白色 | ミラー灯 | 1 | 2 | 2 |  | 0 | 0 |  |  | 昼白色 | [10 empty] | 0 | 0 |  |  | 変更
1488 | 本棟 | 1 | 女子更衣室 |  |  | FHT24 | 昼白色 | DLφ150 | 1 | 1 | 1 | 25.2 | 25.2 | 0 | K |  | 昼白色 | [10 empty] | 0 | 0
1489 | 本棟 | 1 | 読影室（倉庫①） |  |  | LED |  |  |  |  | 0 |  | 0 | 0 | [13 empty] | 0 | 0
1490 | 本棟 | 1 | 女子・男子更衣室（倉庫②） |  |  | LED |  |  |  |  | 0 |  | 0 | 0 | [13 empty] | 0 | 0
1491 | 本棟 | 1 | 技師室 |  |  | LED |  |  |  |  | 0 |  | 0 | 0 | [13 empty] | 0 | 0
1492 | 本棟 | 1 | 当直室① |  |  | FHF32高出力 | 昼白色 | 埋込 | 2 | 1 | 2 | 45 | 90 | 0 | L |  | 昼白色 | [10 empty] | 0 | 0
1493 | 本棟 | 1 | 当直室① |  |  | FL15 | 昼白色 | ブラケット プルスイッチ付 | 1 | 1 | 1 | 15 | 15 | 0 | L |  | 昼白色 | [10 empty] | 0 | 0
1494 | 本棟 | 1 | 当直室① |  |  | ナツメ球3W | 電球色 | ↑と同器具 | 1 | 1 | 1 | 3 | 3 | 0 | L |  | 電球色 | [10 empty] | 0 | 0
1495 | 本棟 | 1 | 当直室① |  | 防滴 | E26 EFD15 60W | 昼白色 | コップ灯 | 1 | 1 | 1 | 15 | 15 | 0 | L |  | 昼白色 | [10 empty] | 0 | 0 | ※防滴のため東芝にて選定
1496 | 本棟 | 1 | 前室 |  |  | FHF32高出力 | 昼白色 | 埋込 | 2 | 1 | 2 | 45 | 90 | 0 | L |  | 昼白色 | [10 empty] | 0 | 0
1497 | 本棟 | 1 | 当直室② |  |  | FHF32高出力 | 昼白色 | 埋込 | 1 | 2 | 2 | 45 | 90 | 0 | L |  | 昼白色 | [10 empty] | 0 | 0
1498 | 本棟 | 1 | CPU室 |  |  | LED |  |  |  |  | 0 |  | 0 | 0 | [13 empty] | 0 | 0
1499 | 本棟 | 1 | 倉庫 |  | 調光4線→不要 | FHF32高出力 | 昼白色 | 埋込W150 下面開放 正方形コントローラー →調光機能は不要 | 2 | 2 | 4 | 45 | 180 | 0 | L |  | 昼白色 | [10 empty] | 0 | 0
1500 | 本棟 | 1 | 倉庫 |  | 調光4線→不要 | FHF32高出力 | ‐ | ↑ スイッチ部材一式 | 1 | 1 | 1 | 45 | 45 | 0 | K |  | ‐ | [10 empty] | 0 | 0
1501 | 本棟 | 1 | 倉庫 |  |  | FL10 | 昼白色 | 表示灯 | 1 | 1 | 1 | 10.5 | 10.5 | 0 | L |  | 昼白色 | [10 empty] | 0 | 0
1502 | 本棟 | 1 | CT室① |  |  | FL10 | 昼白色 | 表示灯 | 1 | 1 | 1 | 10.5 | 10.5 | 0 | L |  | 昼白色 | [10 empty] | 0 | 0
1503 | 本棟 | 1 | CT室② |  |  | FL10 | 昼白色 | 表示灯 ※未確認のため想定 | 1 | 1 | 1 | 10.5 | 10.5 | 0 | L |  | 昼白色 | [10 empty] | 0 | 0
1504 | 本棟 | 1 | MRI室① |  |  | FL10 | 昼白色 | 表示灯 | 1 | 2 | 2 | 10.5 | 21 | 0 | L |  | 昼白色 | [10 empty] | 0 | 0
1505 | 本棟 | 1 | MRI室② |  |  | FL10 | 昼白色 | 表示灯 | 1 | 2 | 2 | 10.5 | 21 | 0 | L |  | 昼白色 | [10 empty] | 0 | 0
1506 | 本棟 | 1 | 女子WC |  |  | FHT24 | 電球色 | DLφ150 | 1 | 2 | 2 | 25.2 | 50.4 | 0 | K |  | 昼白色又は電球色 | [10 empty] | 0 | 0
1507 | 本棟 | 1 | 女子WC |  |  | LED | 電球色 | DLφ150 | 1 | 1 | 1 |  | 0 | 0 | [13 empty] | 0 | 0
1508 | 本棟 | 1 | 女子WC |  |  | FHF32定格 | 電球色 | 間接トラフ | 1 | 4 | 4 | 33.6 | 134.4 | 0 | L |  | 電球色 | [10 empty] | 0 | 0
1509 | 本棟 | 1 | 男子WC |  |  | FHT24 | 電球色 | DLφ150 | 1 | 3 | 3 | 25.2 | 75.6 | 0 | K |  | 昼白色又は電球色 | [10 empty] | 0 | 0
1510 | 本棟 | 1 | 男子WC |  |  | FHF32定格 | 電球色 | 間接トラフ | 1 | 4 | 4 | 33.6 | 134.4 | 0 | L |  | 電球色 | [10 empty] | 0 | 0
1511 | 本棟 | 1 | 点滴室 |  |  | FHT24 | 昼白色 | DLφ150 | 1 | 1 | 1 | 25.2 | 25.2 | 0 | K |  | 昼白色 | [10 empty] | 0 | 0
1512 | 本棟 | 1 | 点滴室 |  |  | LED | 昼白色 | DLφ150 | 1 | 5 | 5 |  | 0 | 0 | [13 empty] | 0 | 0
1513 | 本棟 | 1 | 点滴室 |  |  | FHP23 | 昼白色 | 埋込□275 乳白パネル | 3 | 6 | 18 | 23 | 414 | 0 | K |  | 昼白色 | [10 empty] | 0 | 0
1514 | 本棟 | 1 | 点滴室 |  |  | FHF32高出力 | 昼白色 | 埋込 | 1 | 2 | 2 | 45 | 90 | 0 | L |  | 昼白色 | [10 empty] | 0 | 0
1515 | 本棟 | 1 | 救急室 |  |  | FHF32高出力 | 昼白色 | 埋込 | 2 | 12 | 24 | 32 | 768 | 0 | L |  | 昼白色 | [10 empty] | 0 | 0
1516 | 本棟 | 1 | 前室 |  |  | LED |  |  |  |  | 0 |  | 0 | 0 | [13 empty] | 0 | 0
1517 | 本棟 | 1 | 総合診療科・受付 |  |  | LED |  | DLφ150 | 1 | 32 | 32 |  | 0 | 0 | [13 empty] | 0 | 0
1518 | 本棟 | 1 | 診察室 |  |  | FHF32高出力 | 昼白色 | 埋込 | 2 | 6 | 12 | 45 | 540 | 0 | L |  | 昼白色 | [10 empty] | 0 | 0
1519 | 本棟 | 1 | 診察室 |  |  | LED | 昼白色 | トラフ | 1 | 1 | 1 |  | 0 | 0 | [13 empty] | 0 | 0
1520 | 本棟 | 1 | EPS |  |  | FHF32高出力 | 昼白色 | 片反射トラフ | 1 | 1 | 1 | 45 | 45 | 0 | L |  | 昼白色 | [10 empty] | 0 | 0
1521 | 本棟 | 1 | PS |  |  | FHF32高出力 | 昼白色 | 笠付トラフ | 1 | 1 | 1 | 45 | 45 | 0 | L |  | 昼白色 | [10 empty] | 0 | 0
1522 | 本棟 | 1 | 採血カルテ室 |  |  | FHF32高出力 | 昼白色 | 埋込 | 2 | 4 | 8 | 45 | 360 | 0 | L |  | 昼白色 | [10 empty] | 0 | 0
1523 | 本棟 | 1 | 診察室④ |  |  | FHF32高出力 | 昼白色 | 埋込 | 2 | 3 | 6 | 45 | 270 | 0 | L |  | 昼白色 | [10 empty] | 0 | 0
1524 | 本棟 | 1 | 待合（診察室④） |  |  | FHF32高出力 | 温白色 | 埋込 →電球色へ | 2 | 1 | 2 | 45 | 90 | 0 | L |  | 電球色 | [10 empty] | 0 | 0
1525 | 本棟 | 1 | 診察室⑤ |  |  | FHF32高出力 | 昼白色 | 埋込 | 2 | 3 | 6 | 45 | 270 | 0 | L |  | 昼白色 | [10 empty] | 0 | 0
1526 | 本棟 | 1 | 待合（診察室⑤） |  |  | FHF32高出力 | 温白色 | 埋込 →電球色へ | 2 | 1 | 2 | 45 | 90 | 0 | L |  | 電球色 | [10 empty] | 0 | 0
1527 | 本棟 | 1 | WC |  |  | FHT24 | 電球色 | DLφ150 | 1 | 1 | 1 | 25.2 | 25.2 | 0 | K |  | 昼白色又は電球色 | [10 empty] | 0 | 0
1528 | 本棟 | 1 | 倉庫 |  |  | FHF32高出力 | 温白色 | 埋込 →電球色へ | 1 | 3 | 3 | 45 | 135 | 0 | L |  | 電球色 | [10 empty] | 0 | 0
1529 | 本棟 | 1 | 電機室 |  |  | FHF32高出力 | 昼白色 | 笠付トラフ | 2 | 4 | 8 | 45 | 360 | 0 | L |  | 昼白色 | [10 empty] | 0 | 0
1530 | 本棟 | 1 | 電機室 |  | 非常灯兼用 | LED | 昼白色 | ベースライト | 1 | 2 | 2 |  | 0 | 0 | [13 empty] | 0 | 0
1531 | 本棟 | 1 | WC①（Aブロック前） |  |  | FHT24 | 電球色 | DLφ150 | 1 | 2 | 2 | 25.2 | 50.4 | 0 | K |  | 昼白色又は電球色 | [10 empty] | 0 | 0
1532 | 本棟 | 1 | WC②（Aブロック前） |  |  | FHT24 | 電球色 | DLφ150 | 1 | 2 | 2 | 25.2 | 50.4 | 0 | K |  | 昼白色又は電球色 | [10 empty] | 0 | 0
1533 | 本棟 | 1 | WC前通路 |  |  | FHT24 | 電球色 | DLφ150 | 1 | 3 | 3 | 25.2 | 75.6 | 0 | K |  | 昼白色又は電球色 | [10 empty] | 0 | 0
1534 | 本棟 | 1 | EPS |  |  | FHF32高出力 | 昼白色 | 片反射トラフ | 1 | 1 | 1 | 45 | 45 | 0 | L |  | 昼白色 | [10 empty] | 0 | 0
1535 | 本棟 | 1 | サーバー室 |  |  | FL20 | 昼白色 | 片反射トラフ | 1 | 1 | 1 | 21 | 21 | 0 | L |  | 昼白色 | [10 empty] | 0 | 0
1536 | 本棟 | 1 | 階段下倉庫 |  |  | FHF32高出力 | 温白色 | 埋込 →電球色へ | 2 | 2 | 4 | 45 | 180 | 0 | L |  | 電球色 | [10 empty] | 0 | 0
1537 | 本棟 | 1 | 受付（Aブロック） |  |  | FHF32高出力 | 温白色 | 埋込 →電球色へ | 2 | 6 | 12 | 45 | 540 | 0 | L |  | 電球色 | [10 empty] | 0 | 0
1538 | 本棟 | 1 | 受付（Aブロック） |  |  | FHF32定格 | 温白色 | 間接トラフ →電球色へ | 1 | 5 | 5 | 33.6 | 168 | 0 | L |  | 電球色 | [10 empty] | 0 | 0
1539 | 本棟 | 1 | 診察室①②（Aブロック） |  |  | FHF32高出力 | 昼白色 | 埋込 | 2 | 5 | 10 | 45 | 450 | 0 | L |  | 昼白色 | [10 empty] | 0 | 0
1540 | 本棟 | 1 | 処置室（Aブロック） |  |  | FHF32高出力 | 昼白色 | 埋込 | 2 | 2 | 4 | 45 | 180 | 0 | L |  | 昼白色 | [10 empty] | 0 | 0
1541 | 本棟 | 1 | 診察室③～⑥（Aブロック） |  |  | FHF32高出力 | 昼白色 | 埋込 | 2 | 8 | 16 | 45 | 720 | 0 | L |  | 昼白色 | [10 empty] | 0 | 0
1542 | 本棟 | 1 | ギプス室（Aブロック） |  |  | FHF32高出力 | 昼白色 | 埋込 | 2 | 2 | 4 | 45 | 180 | 0 | L |  | 昼白色 | [10 empty] | 0 | 0
1543 | 本棟 | 1 | 外来・カンファレンス室（Aブロック） |  |  | FHF32高出力 | 昼白色 | 埋込 | 1 | 10 | 10 | 45 | 450 | 0 | L |  | 昼白色 | [10 empty] | 0 | 0
1544 | 本棟 | 1 | 処置室・ストマ室（Aブロック） |  |  | FHF32高出力 | 昼白色 | 埋込 | 2 | 4 | 8 | 45 | 360 | 0 | L |  | 昼白色 | [10 empty] | 0 | 0
1545 | 本棟 | 1 | 中待1-1 |  |  | FHT24 | 電球色 | DLφ150 | 1 | 5 | 5 | 25.2 | 126 | 0 | K |  | 電球色 | [10 empty] | 0 | 0
1546 | 本棟 | 1 | 中待1-1 |  |  | LED | 電球色 | DLφ150 | 1 | 5 | 5 |  | 0 | 0 | [13 empty] | 0 | 0
1547 | 本棟 | 1 | 受付（Bブロック） |  |  | FHF32高出力 | 温白色 | 埋込 →電球色へ | 2 | 6 | 12 | 45 | 540 | 0 | L |  | 電球色 | [10 empty] | 0 | 0
1548 | 本棟 | 1 | 受付（Bブロック） |  |  | FHF32定格 | 温白色 | 間接トラフ →電球色へ | 1 | 5 | 5 | 33.6 | 168 | 0 | L |  | 電球色 | [10 empty] | 0 | 0
1549 | 本棟 | 1 | 診察室①②（Bブロック） |  |  | FHF32高出力 | 昼白色 | 埋込 | 2 | 4 | 8 | 45 | 360 | 0 | L |  | 昼白色 | [10 empty] | 0 | 0
1550 | 本棟 | 1 | 診察室③（Bブロック） |  | 調光4線 | FHF32高出力 | 昼白色 | 埋込W220 下面開放 正方形コントローラー | 2 | 2 | 4 | 45 | 180 | 0 | K |  | 昼白色 | [10 empty] | 0 | 0
1551 | 本棟 | 1 | 診察室①～③（Bブロック） |  |  | FHF32高出力 | 昼白色 | 埋込 | 2 | 6 | 12 | 45 | 540 | 0 | L |  | 昼白色 | [10 empty] | 0 | 0
1552 | 本棟 | 1 | エコー室（Bブロック） |  |  | FHF32高出力 | 昼白色 | 埋込 | 2 | 2 | 4 | 45 | 180 | 0 | L |  | 昼白色 | [10 empty] | 0 | 0
1553 | 本棟 | 1 | 処置室（Bブロック） |  |  | FHF32高出力 | 昼白色 | 埋込 ルーバー付 | 2 | 2 | 4 | 45 | 180 | 0 | L |  | 昼白色 | [10 empty] | 0 | 0
1554 | 本棟 | 1 | 待合（Bブロック） |  |  | FHF32高出力 | 昼白色 | 埋込 | 2 | 2 | 4 | 45 | 180 | 0 | L |  | 昼白色 | [10 empty] | 0 | 0
1555 | 本棟 | 1 | WC（Bブロック） |  |  | FHT24 | 電球色 | DLφ150 | 1 | 1 | 1 | 25.2 | 25.2 | 0 | K |  | 昼白色又は電球色 | [10 empty] | 0 | 0
1556 | 本棟 | 1 | 化学療法室（Bブロック） |  |  | FHT24 | 昼白色 | DLφ150 | 1 | 19 | 19 | 25.2 | 478.8 | 0 | K |  | 昼白色 | [10 empty] | 0 | 0
1557 | 本棟 | 1 | 通路（Bブロック） |  |  | FHF32高出力 | 昼白色 | 埋込 | 1 | 3 | 3 | 45 | 135 | 0 | L |  | 昼白色 | [10 empty] | 0 | 0
1558 | 本棟 | 1 | 中待1-2 |  |  | FHT24 | 電球色 | DLφ150 | 1 | 3 | 3 | 25.2 | 75.6 | 0 | K |  | 電球色 | [10 empty] | 0 | 0
1559 | 本棟 | 1 | 中待1-2 |  |  | FHP45 | 温白色 | 埋込□600 乳白パネル →電球色へ | 3 | 12 | 36 | 45 | 1620 | 0 | L |  | 電球色 | [10 empty] | 0 | 0
1560 | 本棟 | 1 | 受付（Cブロック） |  |  | FHF32高出力 | 温白色 | 埋込 →電球色へ | 2 | 8 | 16 | 45 | 720 | 0 | L |  | 電球色 | [10 empty] | 0 | 0
1561 | 本棟 | 1 | 受付（Cブロック） |  |  | FHF32定格 | 温白色 | 間接トラフ →電球色へ | 1 | 5 | 5 | 33.6 | 168 | 0 | L |  | 電球色 | [10 empty] | 0 | 0
1562 | 本棟 | 1 | 診察室①～⑤（Cブロック） |  |  | FHF32高出力 | 昼白色 | 埋込 | 2 | 10 | 20 | 45 | 900 | 0 | L |  | 昼白色 | [10 empty] | 0 | 0
1563 | 本棟 | 1 | 診察室⑥（Cブロック） |  |  | FHF32高出力 | 昼白色 | 埋込 | 2 | 2 | 4 | 45 | 180 | 0 | L |  | 昼白色 | [10 empty] | 0 | 0
1564 | 本棟 | 1 | 診察室⑥（Cブロック） |  |  | FL20 | 昼白色 | トラフ | 1 | 1 | 1 | 21 | 21 | 0 | L |  | 昼白色 | [10 empty] | 0 | 0
1565 | 本棟 | 1 | 診察室⑦～⑩（Cブロック） |  |  | FHF32高出力 | 昼白色 | 埋込 | 2 | 8 | 16 | 45 | 720 | 0 | L |  | 昼白色 | [10 empty] | 0 | 0
1566 | 本棟 | 1 | 通路（Cブロック） |  |  | FHF32高出力 | 昼白色 | 埋込 | 1 | 5 | 5 | 45 | 225 | 0 | L |  | 昼白色 | [10 empty] | 0 | 0
1567 | 本棟 | 1 | 中待1-3 |  |  | FHT24 | 電球色 | DLφ150 | 1 | 3 | 3 | 25.2 | 75.6 | 0 | K |  | 電球色 | [10 empty] | 0 | 0
1568 | 本棟 | 1 | 中待1-3 |  |  | FHP45 | 温白色 | 埋込□600 乳白パネル →電球色へ | 3 | 12 | 36 | 45 | 1620 | 0 | L |  | 電球色 | [10 empty] | 0 | 0
1569 | 本棟 | 1 | 受付（Dブロック） |  |  | FHF32高出力 | 温白色 | 埋込 →電球色へ | 2 | 6 | 12 | 45 | 540 | 0 | L |  | 電球色 | [10 empty] | 0 | 0
1570 | 本棟 | 1 | 受付（Dブロック） |  |  | FHF32定格 | 温白色 | 間接トラフ →電球色へ | 1 | 5 | 5 | 33.6 | 168 | 0 | L |  | 電球色 | [10 empty] | 0 | 0
1571 | 本棟 | 1 | スタッフ控室（Dブロック） |  |  | FHF32高出力 | 昼白色 | 埋込 | 2 | 2 | 4 | 45 | 180 | 0 | L |  | 昼白色 | [10 empty] | 0 | 0
1572 | 本棟 | 1 | スタッフ控室（Dブロック） |  |  | FL15 | 昼白色 | ミラー灯 | 1 | 1 | 1 | 15 | 15 | 0 | L |  | 昼白色 | [10 empty] | 0 | 0
1573 | 本棟 | 1 | 診察室①（Dブロック） |  |  | FHF32高出力 | 昼白色 | 埋込 | 2 | 2 | 4 | 45 | 180 | 0 | L |  | 昼白色 | [10 empty] | 0 | 0
1574 | 本棟 | 1 | 内診①②（Dブロック） |  |  | FHF32高出力 | 昼白色 | 埋込 | 2 | 4 | 8 | 45 | 360 | 0 | L |  | 昼白色 | [10 empty] | 0 | 0
1575 | 本棟 | 1 | 診察室②（Dブロック） |  |  | FHF32高出力 | 昼白色 | 埋込 | 2 | 2 | 4 | 45 | 180 | 0 | L |  | 昼白色 | [10 empty] | 0 | 0
1576 | 本棟 | 1 | 通路（Dブロック） |  |  | FHF32高出力 | 昼白色 | 埋込 | 1 | 4 | 4 | 45 | 180 | 0 | L |  | 昼白色 | [10 empty] | 0 | 0
1577 | 本棟 | 1 | 胎児心拍検査室（Dブロック） |  |  | FHF32高出力 | 昼白色 | 埋込 | 2 | 2 | 4 | 45 | 180 | 0 | L |  | 昼白色 | [10 empty] | 0 | 0
1578 | 本棟 | 1 | 診察室①②（Dブロック） |  |  | FHF32高出力 | 昼白色 | 埋込 | 2 | 4 | 8 | 45 | 360 | 0 | L |  | 昼白色 | [10 empty] | 0 | 0
1579 | 本棟 | 1 | 処置室（Dブロック） |  |  | FHF32高出力 | 昼白色 | 埋込 | 2 | 2 | 4 | 45 | 180 | 0 | L |  | 昼白色 | [10 empty] | 0 | 0
1580 | 本棟 | 1 | エコー室（Dブロック） |  | 調光4線 | FHF32高出力 | 昼白色 | 埋込W220 下面開放 正方形コントローラー | 2 | 2 | 4 | 45 | 180 | 0 | K |  | 昼白色 | [10 empty] | 0 | 0 | ※電磁波低減用ライトユニットにて選定・両切スイッチ
1581 | 本棟 | 1 | 診察室（Dブロック） |  |  | FHF32高出力 | 昼白色 | 埋込 | 2 | 2 | 4 | 45 | 180 | 0 | L |  | 昼白色 | [10 empty] | 0 | 0
1582 | 本棟 | 1 | 通路（Dブロック） |  |  | FHF32高出力 | 昼白色 | 埋込 | 1 | 3 | 3 | 45 | 135 | 0 | L |  | 昼白色 | [10 empty] | 0 | 0
1583 | 本棟 | 1 | 通路（Dブロック） |  |  | FHF32定格 | 昼白色 | トラフ | 1 | 1 | 1 | 33.6 | 33.6 | 0 | L |  | 昼白色 | [10 empty] | 0 | 0
1584 | 本棟 | 1 | 培養室（Dブロック） |  | 調光4線 | FHF32高出力 | 昼白色 | 埋込W220 下面開放 正方形コントローラー | 2 | 3 | 6 | 45 | 270 | 0 | K |  | 昼白色 | [10 empty] | 0 | 0
1585 | 本棟 | 1 | 採卵室（Dブロック） |  | 調光4線 | FHF32高出力 | 昼白色 | 埋込W220 下面開放 正方形コントローラー | 2 | 2 | 4 | 45 | 180 | 0 | K |  | 昼白色 | [10 empty] | 0 | 0
1586 | 本棟 | 1 | 採卵室（Dブロック） |  | 調光2線 | E26 EFD15 60W | 電球色 | DLφ100 長方形コントローラー | 1 | 1 | 1 | 60 | 60 | 0 | K |  | 電球色 | [10 empty] | 0 | 0
1587 | 本棟 | 1 | 採卵室（Dブロック） |  | 調光2線 |  | ‐ | ↑ 長方形コントローラー | 1 | 1 | 1 | 0 | 0 | 0 | K |  | ‐ | [10 empty] | 0 | 0
1588 | 本棟 | 1 | 前室（Dブロック） |  |  | FHF32高出力 | 昼白色 | 埋込 | 2 | 2 | 4 | 45 | 180 | 0 | L |  | 昼白色 | [10 empty] | 0 | 0
1589 | 本棟 | 1 | 中待1-4 |  |  | FHT24 | 電球色 | DLφ150 | 1 | 3 | 3 | 25.2 | 75.6 | 0 | K |  | 電球色 | [10 empty] | 0 | 0
1590 | 本棟 | 1 | 中待1-4 |  |  | FHP45 | 温白色 | 埋込□600 乳白パネル →電球色へ | 3 | 12 | 36 | 45 | 1620 | 0 | L |  | 電球色 | [10 empty] | 0 | 0
1591 | 本棟 | 1 | 中待1-5 |  |  | FHT24 | 電球色 | DLφ150 | 1 | 6 | 6 | 25.2 | 151.2 | 0 | K |  | 電球色 | [10 empty] | 0 | 0
1592 | 本棟 | 1 | 外待合 |  |  | FHF32定格 | 温白色 | 間接トラフ →電球色へ | 1 | 63 | 63 | 33.6 | 2116.8 | 0 | L |  | 電球色 | [10 empty] | 0 | 0
1593 | 本棟 | 1 | 外待合 |  |  | LED | 電球色 | DLφ150 | 1 | 38 | 38 |  | 0 | 0 | [13 empty] | 0 | 0
1594 | 本棟 | 11F | 廊下 | ＜3.5 |  | FHT24 | 電球色 | DL φ150 | 1 | 27 | 27 | 25.2 | 680.4 | 0 | K |  | 電球色 | [10 empty] | 0 | 0 |  | 0 | 商品詳細：LEKD103025WW-LS9 ¦ 商品情報検索（商品データベース） ¦ 東芝ライテック(株)
1595 | 本棟 | 11F | 廊下 | ＜3.5 |  | LED | 温白色 | DL φ150 →対象外 | 1 | 21 | 21 |  | 0 | 0 | [13 empty] | 0 | 0 |  | 0
1596 | 本棟 | 11F | 廊下 | ＜3.5 | 調光→不要 | FHF32定格 | 電球色 | トラフ 間接灯 →調光カット、L交換 | 1 | 26 | 26 | 33.6 | 873.6 | 0 | L |  | 電球色 | [10 empty] | 0 | 0 |  | 0
1597 | 本棟 | 11F | 廊下 | ＜3.5 | 調光→不要 |  | ‐ | ↑ 調光スイッチ4線式1系統 プレート２連タイプ →ワイドスイッチ1系統+メクラプレート | 1 | 1 | 1 | 0 | 0 | 0 | K |  | ‐ | [10 empty] | 0 | 0 |  | 0
1598 | 本棟 | 11F | 寝台EVホール | ＜3.5 |  | FHF32定格 | 温白色 | トラフ 間接灯 →電球色へ | 1 | 6 | 6 | 33.6 | 201.6 | 0 | L |  | 電球色 | [10 empty] | 0 | 0 |  | 0
1599 | 本棟 | 11F | EVホール | ＜3.5 |  | FHF32定格 | 電球色 | トラフ 間接灯 | 1 | 4 | 4 | 33.6 | 134.4 | 0 | L |  | 電球色 | [10 empty] | 0 | 0 |  | 0
1600 | 本棟 | 11F | EVホール | ＜3.5 |  | FHT24 | 電球色 | DL φ150 | 1 | 6 | 6 | 25.2 | 151.2 | 0 | K |  | 電球色 | [10 empty] | 0 | 0 |  | 0
1601 | 本棟 | 11F | EVホール | ＜3.5 |  | LED | 温白色 | DL φ150 →対象外 | 1 | 2 | 2 |  | 0 | 0 | [13 empty] | 0 | 0 |  | 0
1602 | 本棟 | 11F | EVホール | ＜3.5 |  | 白熱球60W E26 | 電球色 | スタンドライト | 1 | 1 | 1 | 60 | 60 | 0 | L |  | 電球色 | [10 empty] | 0 | 0 | ※密閉器具のため東芝にて選定 | 0
1603 | 本棟 | 11F | 談話コーナー | ＜3.5 | 調光 | FHT57 | 電球色 | 埋込□275 乳白パネル →東芝器具で選定・※コントローラーは不要（既存を再利用） | 2 | 1 | 2 | 54 | 108 | 0 | K |  | 電球色 | [10 empty] | 0 | 0 | ※岩崎KK説明済 | 0 | 確認
1604 | 本棟 | 11F | 談話コーナー | ＜3.5 | 調光 | LED | 電球色 | 埋込□275 乳白パネル →対象外 | 1 | 7 | 7 |  | 0 | 0 | [13 empty] | 0 | 0 |  | 0 | 確認
1605 | 本棟 | 11F | 談話コーナー | ＜3.5 |  |  | ‐ | 調光スイッチ4線式1系統 プレート２連タイプ →対象外だが、再確認必要 | 1 | 1 | 1 |  | 0 | 0 |  |  | ‐ | [10 empty] | 0 | 0 | ※岩崎KK説明済 | 0 | 確認
1606 | 本棟 | 11F | 食堂 | ＜3.5 |  | LED | 電球色 | 埋込□275 乳白パネル →対象外 | 1 | 4 | 4 |  | 0 | 0 | [13 empty] | 0 | 0 |  | 0
1607 | 本棟 | 11F | スタッフステーション | ＜3.5 |  | LED電球ミニクリ形 E17 | 電球色 | DL φ100 →対象外 | 1 | 8 | 8 |  | 0 | 0 | [13 empty] | 0 | 0 |  | 0
1608 | 本棟 | 11F | スタッフステーション | ＜3.5 |  | LED | 電球色 | 埋込□450 乳白パネル →対象外 | 1 | 3 | 3 |  | 0 | 0 | [13 empty] | 0 | 0 |  | 0
1609 | 本棟 | 11F | 屋上庭園 | ＜3.5 | 防滴 | FHT13 | 電球色 | DLφ150 | 1 | 6 | 6 | 13.65 | 81.9 | 0 | K |  | 電球色 | [10 empty] | 0 | 0 |  | 0
1610 | 本棟 | 11F | 屋上庭園 | ＜3.5 | 防雨 | FPL9 | 電球色 | 庭園ポール灯 →E17ソケット交換＋T形 | 1 | 4 | 4 | 9.45 | 37.8 | 0 | L |  | 電球色 | [10 empty] | 0 | 0 | ※防滴のため東芝にて選定 | 0
1611 | 本棟 | 10 | 廊下 | ＜3.5 |  | FHT24 | 電球色 | DL φ150 | 1 | 22 | 22 | 25.2 | 554.4 | 0 | K |  | 温白色 | [10 empty] | 0 | 0 |  | 0
1612 | 本棟 | 10 | 廊下 | ＜3.5 |  | LED | 温白色 | DL φ150 →対象外 | 1 | 25 | 25 |  | 0 | 0 | [13 empty] | 0 | 0 |  | 0
1613 | 本棟 | 10 | 廊下 | ＜3.5 |  | LED | 電球色 | 埋込□275 乳白パネル →対象外 | 1 | 4 | 4 |  | 0 | 0 | [13 empty] | 0 | 0 |  | 0
1614 | 本棟 | 10 | 廊下 | ＜3.5 | 調光→不要 | FHF32定格 | 電球色 | トラフ 間接灯 →調光カット、L交換 | 1 | 32 | 32 | 33.6 | 1075.2 | 0 | L |  | 電球色 | [10 empty] | 0 | 0 |  | 0
1615 | 本棟 | 10 | 廊下 | ＜3.5 | 調光→不要 |  | ‐ | ↑ 調光スイッチ4線式1系統 プレート２連タイプ →ワイドスイッチ1系統+メクラプレート | 1 | 1 | 1 | 0 | 0 | 0 | K |  | ‐ | [10 empty] | 0 | 0 |  | 0
1616 | 本棟 | 10 | 寝台EVホール | ＜3.5 |  | FHF32定格 | 温白色 | トラフ 間接灯 →電球色へ | 1 | 6 | 6 | 33.6 | 201.6 | 0 | L |  | 電球色 | [10 empty] | 0 | 0 |  | 0
1617 | 本棟 | 10 | EVホール | ＜3.5 |  | FHF32定格 | 電球色 | トラフ 間接灯 | 1 | 4 | 4 | 33.6 | 134.4 | 0 | L |  | 電球色 | [10 empty] | 0 | 0 |  | 0
1618 | 本棟 | 10 | EVホール | ＜3.5 |  | FHT24 | 電球色 | DL φ150 →WW色へ | 1 | 3 | 3 | 25.2 | 75.6 | 0 | K |  | 温白色 | [10 empty] | 0 | 0 |  | 0
1619 | 本棟 | 10 | EVホール | ＜3.5 |  | LED | 温白色 | DL φ150 →対象外 | 1 | 4 | 4 |  | 0 | 0 | [13 empty] | 0 | 0 |  | 0
1620 | 本棟 | 10 | EVホール | ＜3.5 |  | 白熱球60W E26 | 電球色 | スタンドライト | 1 | 1 | 1 | 60 | 60 | 0 | L |  | 電球色 | [10 empty] | 0 | 0 | ※密閉器具のため東芝にて選定 | 0
1621 | 本棟 | 10 | 食堂・DR | ＜3.5 |  | LED | 電球色 | 埋込□275 乳白パネル →対象外 | 1 | 7 | 7 |  | 0 | 0 | [13 empty] | 0 | 0 |  | 0
1622 | 本棟 | 10 | 食堂・DR | ＜3.5 |  | FHF32定格 | 昼白色 | トラフ キッチン灯 壁付 | 1 | 1 | 1 | 33.6 | 33.6 | 0 | L |  | 昼白色 | [10 empty] | 0 | 0 |  | 0
1623 | 本棟 | 10 | 食堂・DR | ＜3.5 |  | LED電球ミニクリ形 E17 | 電球色 | ブラケット灯 →対象外 | 1 | 1 | 1 |  | 0 | 0 | [13 empty] | 0 | 0 |  | 0
1624 | 本棟 | 10 | 食堂・DR | ＜3.5 |  | LED | 温白色 | DL φ100 →対象外 | 1 | 3 | 3 |  | 0 | 0 | [13 empty] | 0 | 0 |  | 0
1625 | 本棟 | 10 | スタッフステーション | ＜3.5 |  | LED | 電球色 | 埋込□450 乳白パネル →対象外 | 1 | 8 | 8 |  | 0 | 0 | [13 empty] | 0 | 0 |  | 0
1626 | 本棟 | 10 | スタッフステーション | ＜3.5 |  | LED電球ミニクリ形 E17 | 電球色 | DL φ100 →対象外 | 1 | 12 | 12 |  | 0 | 0 | [13 empty] | 0 | 0 |  | 0
1627 | 本棟 | 9 | 廊下 | ＜3.5 |  | FHT24 | 電球色 | DL φ150 →WW色へ | 1 | 14 | 14 | 25.2 | 352.8 | 0 | K |  | 温白色 | [10 empty] | 0 | 0 |  | 0
1628 | 本棟 | 9 | 廊下 | ＜3.5 |  | LED | 温白色 | DL φ150 →対象外 | 1 | 31 | 31 |  | 0 | 0 | [13 empty] | 0 | 0 |  | 0
1629 | 本棟 | 9 | 廊下 | ＜3.5 |  | FHT57 | 電球色 | 埋込□275 乳白パネル | 2 | 3 | 6 | 57 | 342 | 0 | K |  | 電球色 | [10 empty] | 0 | 0 |  | 0
1630 | 本棟 | 9 | 廊下 | ＜3.5 |  | FML36 | 電球色 | 埋込□275 乳白パネル | 2 | 1 | 2 | 36 | 72 | 0 | K |  | 電球色 | [10 empty] | 0 | 0 |  | 0
1631 | 本棟 | 9 | 廊下 | ＜3.5 |  | LED | 電球色 | 埋込□275 乳白パネル →対象外 | 1 | 9 | 9 |  | 0 | 0 | [13 empty] | 0 | 0 |  | 0
1632 | 本棟 | 9 | 廊下 | ＜3.5 | 調光→不要 | FHF32定格 | 電球色 | トラフ 間接灯 →調光カット、L交換 | 1 | 32 | 32 | 33.6 | 1075.2 | 0 | L |  | 電球色 | [10 empty] | 0 | 0 |  | 0
1633 | 本棟 | 9 | 廊下 | ＜3.5 | 調光→不要 |  | ‐ | ↑ 調光スイッチ4線式1系統 プレート２連タイプ →ワイドスイッチ1系統+メクラプレート | 1 | 1 | 1 | 0 | 0 | 0 | K |  | ‐ | [10 empty] | 0 | 0 |  | 0
1634 | 本棟 | 9 | 寝台EVホール | ＜3.5 |  | FHF32定格 | 温白色 | トラフ 間接灯 →電球色へ | 1 | 6 | 6 | 33.6 | 201.6 | 0 | L |  | 電球色 | [10 empty] | 0 | 0 |  | 0
1635 | 本棟 | 9 | EVホール | ＜3.5 |  | FHF32定格 | 電球色 | トラフ 間接灯 | 1 | 14 | 14 | 33.6 | 470.4 | 0 | L |  | 電球色 | [10 empty] | 0 | 0 |  | 0
1636 | 本棟 | 9 | 食堂・DR | ＜3.5 |  | FHF32定格 | 昼白色 | トラフ キッチン灯 壁付 | 1 | 1 | 1 | 33.6 | 33.6 | 0 | L |  | 昼白色 | [10 empty] | 0 | 0 |  | 0
1637 | 本棟 | 9 | 食堂・DR | ＜3.5 |  | LED電球ミニクリ形 E17 | 電球色 | ブラケット灯 →対象外 | 1 | 2 | 2 |  | 0 | 0 | [13 empty] | 0 | 0 |  | 0
1638 | 本棟 | 9 | スタッフステーション | ＜3.5 |  | LED | 電球色 | 埋込□450 乳白パネル →対象外 | 1 | 8 | 8 |  | 0 | 0 | [13 empty] | 0 | 0 |  | 0
1639 | 本棟 | 9 | スタッフステーション | ＜3.5 |  | LED電球ミニクリ形 E17 | 電球色 | DL φ100 →対象外 | 1 | 10 | 10 |  | 0 | 0 | [13 empty] | 0 | 0 |  | 0
1640 | 本棟 | 8 | 結核病室エリア 廊下 | ＜3.5 |  | FHT24 | 電球色 | DL φ150 →WW色へ | 1 | 8 | 8 | 25.2 | 201.6 | 0 | K |  | 温白色 | [10 empty] | 0 | 0 |  | 0
1641 | 本棟 | 8 | 結核病室エリア 廊下 | ＜3.5 |  | LED | 温白色 | DL φ150 →対象外 | 1 | 4 | 4 |  | 0 | 0 | [13 empty] | 0 | 0 |  | 0
1642 | 本棟 | 8 | 結核病室エリア パントリー | ＜3.5 |  | FHF32定格 | 昼白色 | トラフ キッチン灯 壁付 | 1 | 1 | 1 | 33.6 | 33.6 | 0 | L |  | 昼白色 | [10 empty] | 0 | 0 |  | 0
1643 | 本棟 | 8 | 廊下 | ＜3.5 |  | FHT24 | 電球色 | DL φ150 →WW色へ | 1 | 18 | 18 | 25.2 | 453.6 | 0 | K |  | 温白色 | [10 empty] | 0 | 0 |  | 0
1644 | 本棟 | 8 | 廊下 | ＜3.5 |  | LED | 温白色 | DL φ150 →対象外 | 1 | 22 | 22 |  | 0 | 0 | [13 empty] | 0 | 0 |  | 0
1645 | 本棟 | 8 | 廊下 | ＜3.5 |  | FHT57 | 電球色 | 埋込□275 乳白パネル | 2 | 2 | 4 | 57 | 228 | 0 | K |  | 電球色 | [10 empty] | 0 | 0 |  | 0
1646 | 本棟 | 8 | 廊下 | ＜3.5 |  | LED | 電球色 | 埋込□275 乳白パネル →対象外 | 1 | 9 | 9 |  | 0 | 0 | [13 empty] | 0 | 0 |  | 0
1647 | 本棟 | 8 | 廊下 | ＜3.5 | 調光→不要 | FHF32定格 | 電球色 | トラフ 間接灯 →調光カット、L交換 | 1 | 32 | 32 | 33.6 | 1075.2 | 0 | L |  | 電球色 | [10 empty] | 0 | 0 |  | 0
1648 | 本棟 | 8 | 廊下 | ＜3.5 | 調光→不要 |  | ‐ | ↑ 調光スイッチ4線式1系統 プレート２連タイプ →ワイドスイッチ1系統+メクラプレート | 1 | 1 | 1 | 0 | 0 | 0 | K |  | ‐ | [10 empty] | 0 | 0 |  | 0
1649 | 本棟 | 8 | 寝台EVホール | ＜3.5 |  | FHF32定格 | 温白色 | トラフ 間接灯 →電球色へ | 1 | 6 | 6 | 33.6 | 201.6 | 0 | L |  | 電球色 | [10 empty] | 0 | 0 |  | 0
1650 | 本棟 | 8 | EVホール | ＜3.5 |  | FHF32定格 | 電球色 | トラフ 間接灯 | 1 | 14 | 14 | 33.6 | 470.4 | 0 | L |  | 電球色 | [10 empty] | 0 | 0 |  | 0
1651 | 本棟 | 8 | 食堂・DR | ＜3.5 |  | FHF32定格 | 昼白色 | トラフ キッチン灯 壁付 | 1 | 1 | 1 | 33.6 | 33.6 | 0 | L |  | 昼白色 | [10 empty] | 0 | 0 |  | 0
1652 | 本棟 | 8 | 食堂・DR | ＜3.5 |  | ミニクリプトン球 60W | 電球色 | ブラケット灯 | 1 | 2 | 2 | 60 | 120 | 0 | L |  | 電球色 | [10 empty] | 0 | 0 | ※密閉器具のため東芝にて選定 | 0
1653 | 本棟 | 8 | スタッフステーション | ＜3.5 |  | LED | 電球色 | 埋込□450 乳白パネル →対象外 | 1 | 9 | 9 |  | 0 | 0 | [13 empty] | 0 | 0 |  | 0
1654 | 本棟 | 8 | スタッフステーション | ＜3.5 |  | LED電球ミニクリ形 E17 | 電球色 | DL φ100 →対象外 | 1 | 10 | 10 |  | 0 | 0 | [13 empty] | 0 | 0 |  | 0
1655 | 本棟 | 7 | 廊下 | ＜3.5 |  | FHT24 | 電球色 | DL φ150 →WW色へ | 1 | 23 | 23 | 25.2 | 579.6 | 0 | K |  | 温白色 | [10 empty] | 0 | 0 |  | 0
1656 | 本棟 | 7 | 廊下 | ＜3.5 |  | LED | 温白色 | DL φ150 →対象外 | 1 | 23 | 23 |  | 0 | 0 | [13 empty] | 0 | 0 |  | 0
1657 | 本棟 | 7 | 廊下 | ＜3.5 |  | FHT57 | 電球色 | 埋込□275 乳白パネル | 2 | 3 | 6 | 57 | 342 | 0 | K |  | 電球色 | [10 empty] | 0 | 0 |  | 0
1658 | 本棟 | 7 | 廊下 | ＜3.5 |  | LED | 電球色 | 埋込□275 乳白パネル →対象外 | 1 | 9 | 9 |  | 0 | 0 | [13 empty] | 0 | 0 |  | 0
1659 | 本棟 | 7 | 廊下 | ＜3.5 | 調光→不要 | FHF32定格 | 電球色 | トラフ 間接灯 →調光カット、L交換 | 1 | 32 | 32 | 33.6 | 1075.2 | 0 | L |  | 電球色 | [10 empty] | 0 | 0 |  | 0
1660 | 本棟 | 7 | 廊下 | ＜3.5 | 調光→不要 |  | ‐ | ↑ 調光スイッチ4線式1系統 プレート２連タイプ →ワイドスイッチ1系統+メクラプレート | 1 | 1 | 1 | 0 | 0 | 0 | K |  | ‐ | [10 empty] | 0 | 0 |  | 0
1661 | 本棟 | 7 | 寝台EVホール | ＜3.5 |  | FHF32定格 | 温白色 | トラフ 間接灯 →電球色へ | 1 | 6 | 6 | 33.6 | 201.6 | 0 | L |  | 電球色 | [10 empty] | 0 | 0 |  | 0
1662 | 本棟 | 7 | EVホール | ＜3.5 |  | FHF32定格 | 電球色 | トラフ 間接灯 | 1 | 14 | 14 | 33.6 | 470.4 | 0 | L |  | 電球色 | [10 empty] | 0 | 0 |  | 0
1663 | 本棟 | 7 | 食堂・DR | ＜3.5 |  | FHF32定格 | 昼白色 | トラフ キッチン灯 壁付 | 1 | 1 | 1 | 33.6 | 33.6 | 0 | L |  | 昼白色 | [10 empty] | 0 | 0 |  | 0
1664 | 本棟 | 7 | 食堂・DR | ＜3.5 |  | LED電球ミニクリ形 E17 | 電球色 | ブラケット灯 →対象外 | 1 | 2 | 2 |  | 0 | 0 | [13 empty] | 0 | 0 |  | 0
1665 | 本棟 | 7 | スタッフステーション | ＜3.5 |  | LED | 電球色 | 埋込□450 乳白パネル →対象外 | 1 | 8 | 8 |  | 0 | 0 | [13 empty] | 0 | 0 |  | 0
1666 | 本棟 | 7 | スタッフステーション | ＜3.5 |  | LED電球ミニクリ形 E17 | 電球色 | DL φ100 →対象外 | 1 | 10 | 10 |  | 0 | 0 | [13 empty] | 0 | 0 |  | 0
1667 | 本棟 | 6 | 廊下 | ＜3.5 |  | FHT24 | 電球色 | DL φ150 →WW色へ | 1 | 20 | 20 | 25.2 | 504 | 0 | K |  | 温白色 | [10 empty] | 0 | 0 |  | 0
1668 | 本棟 | 6 | 廊下 | ＜3.5 |  | LED | 温白色 | DL φ150 →対象外 | 1 | 29 | 29 |  | 0 | 0 | [13 empty] | 0 | 0 |  | 0
1669 | 本棟 | 6 | 廊下 | ＜3.5 |  | FHT57 | 電球色 | 埋込□275 乳白パネル | 2 | 7 | 14 | 57 | 798 | 0 | K |  | 電球色 | [10 empty] | 0 | 0 |  | 0
1670 | 本棟 | 6 | 廊下 | ＜3.5 |  | LED | 電球色 | 埋込□275 乳白パネル →対象外 | 1 | 4 | 4 |  | 0 | 0 | [13 empty] | 0 | 0 |  | 0
1671 | 本棟 | 6 | 廊下 | ＜3.5 | 調光→不要 | FHF32定格 | 電球色 | トラフ 間接灯 →調光カット、L交換 | 1 | 32 | 32 | 33.6 | 1075.2 | 0 | L |  | 電球色 | [10 empty] | 0 | 0 |  | 0
1672 | 本棟 | 6 | 廊下 | ＜3.5 | 調光→不要 |  | ‐ | ↑ 調光スイッチ4線式1系統 プレート２連タイプ →ワイドスイッチ1系統+メクラプレート | 1 | 1 | 1 | 0 | 0 | 0 | K |  | ‐ | [10 empty] | 0 | 0 |  | 0
1673 | 本棟 | 6 | 寝台EVホール | ＜3.5 |  | FHF32定格 | 温白色 | トラフ 間接灯 →電球色へ | 1 | 6 | 6 | 33.6 | 201.6 | 0 | L |  | 電球色 | [10 empty] | 0 | 0 |  | 0
1674 | 本棟 | 6 | EVホール | ＜3.5 |  | FHF32定格 | 電球色 | トラフ 間接灯 | 1 | 14 | 14 | 33.6 | 470.4 | 0 | L |  | 電球色 | [10 empty] | 0 | 0 |  | 0
1675 | 本棟 | 6 | 食堂・DR | ＜3.5 |  | FHF32定格 | 昼白色 | トラフ キッチン灯 壁付 | 1 | 1 | 1 | 33.6 | 33.6 | 0 | L |  | 昼白色 | [10 empty] | 0 | 0 |  | 0
1676 | 本棟 | 6 | 食堂・DR | ＜3.5 |  | LED電球ミニクリ形 E17 | 電球色 | ブラケット灯 →対象外 | 1 | 2 | 2 |  | 0 | 0 | [13 empty] | 0 | 0 |  | 0
1677 | 本棟 | 6 | スタッフステーション | ＜3.5 |  | LED | 電球色 | 埋込□450 乳白パネル →対象外 | 1 | 9 | 9 |  | 0 | 0 | [13 empty] | 0 | 0 |  | 0
1678 | 本棟 | 6 | スタッフステーション | ＜3.5 |  | LED電球ミニクリ形 E17 | 電球色 | DL φ100 →対象外 | 1 | 10 | 10 |  | 0 | 0 | [13 empty] | 0 | 0 |  | 0
1679 | 本棟 | 5 | 廊下 | ＜3.5 |  | FHT24 | 電球色 | DL φ150 →WW色へ | 1 | 18 | 18 | 25.2 | 453.6 | 0 | K |  | 温白色 | [10 empty] | 0 | 0 |  | 0
1680 | 本棟 | 5 | 廊下 | ＜3.5 |  | LED | 温白色 | DL φ150 →対象外 | 1 | 29 | 29 |  | 0 | 0 | [13 empty] | 0 | 0 |  | 0
1681 | 本棟 | 5 | 廊下 | ＜3.5 |  | FHT57 | 電球色 | 埋込□275 乳白パネル | 2 | 1 | 2 | 57 | 114 | 0 | K |  | 電球色 | [10 empty] | 0 | 0 |  | 0
1682 | 本棟 | 5 | 廊下 | ＜3.5 |  | LED | 電球色 | 埋込□275 乳白パネル →対象外 | 1 | 11 | 11 |  | 0 | 0 | [13 empty] | 0 | 0 |  | 0
1683 | 本棟 | 5 | 廊下 | ＜3.5 | 調光→不要 | FHF32定格 | 電球色 | トラフ 間接灯 →調光カット、L交換 | 1 | 32 | 32 | 33.6 | 1075.2 | 0 | L |  | 電球色 | [10 empty] | 0 | 0 |  | 0
1684 | 本棟 | 5 | 廊下 | ＜3.5 | 調光→不要 |  | ‐ | ↑ 調光スイッチ4線式1系統 プレート２連タイプ →ワイドスイッチ1系統+メクラプレート | 1 | 1 | 1 | 0 | 0 | 0 | K |  | ‐ | [10 empty] | 0 | 0 |  | 0
1685 | 本棟 | 5 | 寝台EVホール | ＜3.5 |  | FHF32定格 | 温白色 | トラフ 間接灯 →電球色へ | 1 | 6 | 6 | 33.6 | 201.6 | 0 | L |  | 電球色 | [10 empty] | 0 | 0 |  | 0
1686 | 本棟 | 5 | EVホール | ＜3.5 |  | FHF32定格 | 電球色 | トラフ 間接灯 | 1 | 14 | 14 | 33.6 | 470.4 | 0 | L |  | 電球色 | [10 empty] | 0 | 0 |  | 0
1687 | 本棟 | 5 | 食堂・DR | ＜3.5 |  | FHF32定格 | 昼白色 | トラフ キッチン灯 壁付 | 1 | 1 | 1 | 33.6 | 33.6 | 0 | L |  | 昼白色 | [10 empty] | 0 | 0 |  | 0
1688 | 本棟 | 5 | 食堂・DR | ＜3.5 |  | LED電球ミニクリ形 E17 | 電球色 | ブラケット灯 →対象外 | 1 | 2 | 2 |  | 0 | 0 | [13 empty] | 0 | 0 |  | 0
1689 | 本棟 | 5 | スタッフステーション | ＜3.5 |  | LED | 電球色 | 埋込□450 乳白パネル →対象外 | 1 | 9 | 9 |  | 0 | 0 | [13 empty] | 0 | 0 |  | 0
1690 | 本棟 | 5 | スタッフステーション | ＜3.5 |  | LED電球ミニクリ形 E17 | 電球色 | DL φ100 →対象外 | 1 | 10 | 10 |  | 0 | 0 | [13 empty] | 0 | 0 |  | 0
1691 | 本棟 | 4 | 廊下 | ＜3.5 |  | FHT24 | 電球色 | DL φ150 →WW色へ | 1 | 27 | 27 | 25.2 | 680.4 | 0 | K |  | 温白色 | [10 empty] | 0 | 0 |  | 0
1692 | 本棟 | 4 | 廊下 | ＜3.5 |  | LED | 温白色 | DL φ150 →対象外 | 1 | 19 | 19 |  | 0 | 0 | [13 empty] | 0 | 0 |  | 0
1693 | 本棟 | 4 | 廊下 | ＜3.5 |  | LED | 電球色 | 埋込□275 乳白パネル →対象外 | 1 | 9 | 9 |  | 0 | 0 | [13 empty] | 0 | 0 |  | 0
1694 | 本棟 | 4 | 廊下 | ＜3.5 | 調光→不要 | FHF32定格 | 電球色 | トラフ 間接灯 →調光カット、L交換 | 1 | 32 | 32 | 33.6 | 1075.2 | 0 | L |  | 電球色 | [10 empty] | 0 | 0 |  | 0
1695 | 本棟 | 4 | 廊下 | ＜3.5 | 調光→不要 |  | ‐ | ↑ 調光スイッチ4線式1系統 プレート２連タイプ →ワイドスイッチ1系統+メクラプレート | 1 | 1 | 1 | 0 | 0 | 0 | K |  | ‐ | [10 empty] | 0 | 0 |  | 0
1696 | 本棟 | 4 | 寝台EVホール | ＜3.5 |  | FHF32定格 | 温白色 | トラフ 間接灯 →電球色へ | 1 | 6 | 6 | 33.6 | 201.6 | 0 | L |  | 電球色 | [10 empty] | 0 | 0 |  | 0
1697 | 本棟 | 4 | EVホール | ＜3.5 |  | FHF32定格 | 電球色 | トラフ 間接灯 | 1 | 14 | 14 | 33.6 | 470.4 | 0 | L |  | 電球色 | [10 empty] | 0 | 0 |  | 0
1698 | 本棟 | 4 | 食堂・DR | ＜3.5 |  | FHF32定格 | 昼白色 | トラフ キッチン灯 壁付 | 1 | 1 | 1 | 33.6 | 33.6 | 0 | L |  | 昼白色 | [10 empty] | 0 | 0 |  | 0
1699 | 本棟 | 4 | 食堂・DR | ＜3.5 |  | LED電球ミニクリ形 E17 | 電球色 | ブラケット灯 →対象外 | 1 | 2 | 2 |  | 0 | 0 | [13 empty] | 0 | 0 |  | 0
1700 | 本棟 | 4 | スタッフステーション | ＜3.5 |  | LED | 電球色 | 埋込□450 乳白パネル →対象外 | 1 | 8 | 8 |  | 0 | 0 | [13 empty] | 0 | 0 |  | 0
1701 | 本棟 | 4 | スタッフステーション | ＜3.5 |  | LED電球ミニクリ形 E17 | 電球色 | DL φ100 →対象外 | 1 | 8 | 8 |  | 0 | 0 | [13 empty] | 0 | 0 |  | 0
1702 | 本棟 | 3 | 廊下 | ＜3.5 |  | FHT24 | 電球色 | DL φ150 →WW色へ | 1 | 51 | 51 | 25.2 | 1285.2 | 0 | K |  | 温白色 | [10 empty] | 0 | 0 |  | 0
1703 | 本棟 | 3 | 廊下 | ＜3.5 |  | LED | 温白色 | DL φ150 →対象外 | 1 | 38 | 38 |  | 0 | 0 | [13 empty] | 0 | 0 |  | 0
1704 | 本棟 | 3 | 廊下 | ＜3.5 |  | ハロゲン球50W E11 12V | 電球色 | DL φ125 ユニバーサル | 1 | 3 | 3 | 50 | 150 | 0 | K |  | 電球色 | [10 empty] | 0 | 0 |  | 0 | 商品詳細：LEDD85003N ¦ 商品情報検索（商品データベース） ¦ 東芝ライテック(株)
1705 | 本棟 | 3 | 南側EVホール | ＜3.5 |  | FHF32定格 | 温白色 | トラフ 間接灯 →電球色へ | 1 | 12 | 12 | 33.6 | 403.2 | 0 | L |  | 電球色 | [10 empty] | 0 | 0 |  | 0
1706 | 本棟 | 3 | 北側EVホール | ＜3.5 |  | FHF32定格 | 温白色 | トラフ 間接灯 →電球色へ | 1 | 12 | 12 | 33.6 | 403.2 | 0 | L |  | 電球色 | [10 empty] | 0 | 0 |  | 0
1707 | 本棟 | 3 | スタッフ廊下 | ＜3.5 |  | FHP23 | 電球色 | 埋込□275 乳白パネル | 3 | 3 | 9 | 23 | 207 | 0 | K |  | 電球色 | [10 empty] | 0 | 0 |  | 0 | 商品詳細：LEKR727301FL-LD9 ¦ 商品情報検索（商品データベース） ¦ 東芝ライテック(株)
1708 | 本棟 | 3 | スタッフ廊下 | ＜3.5 |  | LED | 電球色 | 埋込□275 乳白パネル →対象外 | 1 | 14 | 14 |  | 0 | 0 | [13 empty] | 0 | 0 |  | 0
1709 | 本棟 | 3 | スタッフ廊下 | ＜3.5 |  | FHT24 | 電球色 | DL φ150 →WW色へ | 1 | 1 | 1 | 25.2 | 25.2 | 0 | K |  | 温白色 | [10 empty] | 0 | 0 |  | 0
1710 | 本棟 | 3 | 前室（手術室） | ＜3.5 |  | FHF32高出力 | 温白色 | 埋込 W220 クリーンルーム対応 →電球色へ | 2 | 12 | 24 | 45 | 1080 | 0 | L |  | 電球色 | [10 empty] | 0 | 0 |  | 0
1711 | 本棟 | 3 | 乗換ホール | ＜3.5 |  | FHF32高出力 | 温白色 | 埋込 W220 クリーンルーム対応 →電球色へ | 2 | 12 | 24 | 45 | 1080 | 0 | L |  | 電球色 | [10 empty] | 0 | 0 |  | 0
1712 | 本棟 | 3 | 準清潔廊下前通路 | ＜3.5 | CR | FDL32 | 昼白色 | DL φ200 クリーンルーム対応 | 1 | 9 | 9 | 33.6 | 302.4 | 0 | K |  | 昼白色 | [10 empty] | 0 | 0 |  | 0 | 商品詳細：LEKD1538527N-LS9 ¦ 商品情報検索（商品データベース） ¦ 東芝ライテック(株)
1713 | 本棟 | 3 | 準清潔廊下 | ＜3.5 |  | FHF32高出力 | 温白色 | 埋込 W220 クリーンルーム対応 →電球色へ | 2 | 27 | 54 | 45 | 2430 | 0 | L |  | 電球色 | [10 empty] | 0 | 0 |  | 0
1714 | 本棟 | 3 | 準清潔廊下 | ＜3.5 | CR | FDL32 | 昼白色 | DL φ200 クリーンルーム対応 | 1 | 9 | 9 | 33.6 | 302.4 | 0 | K |  | 昼白色 | [10 empty] | 0 | 0 |  | 0
1715 | 本棟 | 3 | 外来更衣室 | ＜3.5 |  | FHT24 | 昼白色 | DLφ150 | 1 | 4 | 4 | 25.2 | 100.8 | 0 | K |  | 昼白色 | [10 empty] | 0 | 0 |  | 0
1716 | 本棟 | 3 | 外来更衣室 | ＜3.5 |  | FHT24 | 電球色 | DL φ150 →WW色へ | 1 | 1 | 1 | 25.2 | 25.2 | 0 | K |  | 温白色 | [10 empty] | 0 | 0 |  | 0
1717 | 本棟 | 3 | 麻酔医控室 | ＜3.5 |  | FHF32高出力 | 温白色 | 埋込 W220 乳白パネル →電球色へ | 2 | 3 | 6 | 45 | 270 | 0 | L |  | 電球色 | [10 empty] | 0 | 0 |  | 0
1718 | 本棟 | 3 | 休憩室（手術室） | ＜3.5 |  | FHF32高出力 | 温白色 | 埋込 W220 乳白パネル →電球色へ | 2 | 2 | 4 | 45 | 180 | 0 | L |  | 電球色 | [10 empty] | 0 | 0 |  | 0
1719 | 本棟 | 3 | 休憩室（手術室） | ＜3.5 |  | FL15 | 昼白色 | キッチン灯 棚下直付 | 1 | 1 | 1 | 15 | 15 | 0 | L |  | 昼白色 | [10 empty] | 0 | 0 |  | 0
1720 | 本棟 | 3 | 休憩室前通路（手術室） | ＜3.5 | CR | FDL32 | 昼白色 | DL φ200 クリーンルーム対応 | 1 | 3 | 3 | 33.6 | 100.8 | 0 | K |  | 昼白色 | [10 empty] | 0 | 0 |  | 0
1721 | 本棟 | 3 | 回収廊下 | ＜3.5 |  | FHF32高出力 | 温白色 | 埋込 W220 クリーンルーム対応 →電球色へ | 2 | 16 | 32 | 45 | 1440 | 0 | L |  | 電球色 | [10 empty] | 0 | 0 |  | 0
1722 | 本棟 | 3 | 回収廊下 | ＜3.5 |  | FL10 | 昼白色 | 表示灯 | 1 | 6 | 6 | 10.5 | 63 | 0 | L |  | 昼白色 | [10 empty] | 0 | 0 |  | 0
1723 | 本棟 | 3 | SK（回収廊下） | ＜3.5 |  | FHF32高出力 | 温白色 | 埋込 W220 クリーンルーム対応 →電球色へ | 2 | 1 | 2 | 45 | 90 | 0 | L |  | 電球色 | [10 empty] | 0 | 0 |  | 0
1724 | 本棟 | 3 | リハビリ庭園 | ＜3.5 | 防雨 | FPL13 | 電球色 | 庭園ポール灯 →E17ソケット交換＋T形 | 1 | 6 | 6 | 13.65 | 81.9 | 0 | L |  | 電球色 | [10 empty] | 0 | 0 | ※防滴のため東芝にて選定 | 0 | 商品詳細：LDT6L-G-E17/S/60W2 ¦ 商品情報検索（商品データベース） ¦ 東芝ライテック(株)
1725 | 本棟 | 3 | リハビリ庭園 | 3.6 | 防滴 | FHT24 | 電球色 | DLφ150 | 1 | 24 | 24 | 25.2 | 604.8 | 0 | K |  | 電球色 | [10 empty] | 0 | 0 |  | 0
1726 | 本棟 | 2 | 廊下 | ＜3.5 |  | FHT24 | 電球色 | DL φ150 →WW色へ | 1 | 14 | 14 | 25.2 | 352.8 | 0 | K |  | 温白色 | [10 empty] | 0 | 0 |  | 0
1727 | 本棟 | 2 | 廊下 | ＜3.5 |  | LED | 温白色 | DL φ150 →対象外 | 1 | 49 | 49 |  | 0 | 0 | [13 empty] | 0 | 0 |  | 0
1728 | 本棟 | 2 | 廊下 | ＜3.5 |  | FHF32定格 | 電球色 | トラフ 間接灯 | 1 | 110 | 110 | 33.6 | 3696 | 0 | L |  | 電球色 | [10 empty] | 0 | 0 |  | 0
1729 | 本棟 | 2 | 廊下 | ＜3.5 |  | FHF16 | 電球色 | トラフ 間接灯 | 1 | 2 | 2 | 23 | 46 | 0 | L |  | 電球色 | [10 empty] | 0 | 0 |  | 0
1730 | 本棟 | 2 | 廊下 | ＜3.5 |  | FHP23 | 電球色 | 埋込□275 乳白パネル | 3 | 4 | 12 | 23 | 276 | 0 | K |  | 電球色 | [10 empty] | 0 | 0 |  | 0
1731 | 本棟 | 2 | 廊下 | ＜3.5 |  | ミニクリプトン球 60W | 電球色 | レールスポット | 1 | 8 | 8 | 60 | 480 | 0 | L |  | 電球色 | [10 empty] | 0 | 0 | ※密閉器具のため東芝にて選定 | 0
1732 | 本棟 | 2 | 北側EVホール | ＜3.5 |  | FHF32定格 | 温白色 | トラフ 間接灯 →電球色へ | 1 | 12 | 12 | 33.6 | 403.2 | 0 | L |  | 電球色 | [10 empty] | 0 | 0 |  | 0
1733 | 本棟 | 2 | 南側EVホール | ＜3.5 |  | FHF32定格 | 温白色 | トラフ 間接灯 →電球色へ | 1 | 12 | 12 | 33.6 | 403.2 | 0 | L |  | 電球色 | [10 empty] | 0 | 0 |  | 0
1734 | 本棟 | 2 | スタッフ廊下 | ＜3.5 |  | LED | 電球色 | 埋込□275 乳白パネル →対象外 | 1 | 24 | 24 |  | 0 | 0 | [13 empty] | 0 | 0 |  | 0
1735 | 本棟 | 2 | スタッフ廊下 | ＜3.5 |  | FHP23 | 電球色 | 埋込□275 乳白パネル | 3 | 2 | 6 | 23 | 138 | 0 | K |  | 電球色 | [10 empty] | 0 | 0 |  | 0
1736 | 本棟 | 2 | 外待合（診察エリア） | ＜3.5 |  | FHF32定格 | 温白色 | トラフ 間接灯 →電球色へ | 1 | 63 | 63 | 33.6 | 2116.8 | 0 | L |  | 電球色 | [10 empty] | 0 | 0 |  | 0
1737 | 本棟 | 2 | 外待合（診察エリア） | ＜3.5 |  | FHT24 | 電球色 | DL φ150 →WW色へ | 1 | 10 | 10 | 25.2 | 252 | 0 | K |  | 温白色 | [10 empty] | 0 | 0 |  | 0
1738 | 本棟 | 2 | 外待合（診察エリア） | ＜3.5 |  | LED | 温白色 | DL φ150 →対象外 | 1 | 37 | 37 |  | 0 | 0 | [13 empty] | 0 | 0 |  | 0
1739 | 本棟 | 2 | 中待合2-1（診察エリア） | ＜3.5 |  | FHP45 | 電球色 | 埋込□600 乳白パネル | 3 | 12 | 36 | 45 | 1620 | 0 | L |  | 電球色 | [10 empty] | 0 | 0 |  | 0
1740 | 本棟 | 2 | 中待合2-2（診察エリア） | ＜3.5 |  | FHP45 | 電球色 | 埋込□600 乳白パネル | 3 | 12 | 36 | 45 | 1620 | 0 | L |  | 電球色 | [10 empty] | 0 | 0 |  | 0
1741 | 本棟 | 2 | 中待合2-3（診察エリア） | ＜3.5 |  | FHP45 | 電球色 | 埋込□600 乳白パネル | 3 | 12 | 36 | 45 | 1620 | 0 | L |  | 電球色 | [10 empty] | 0 | 0 |  | 0
1742 | 本棟 | 2 | 中待合2-4（診察エリア） | ＜3.5 |  | FHT24 | 電球色 | DL φ150 →WW色へ | 1 | 12 | 12 | 25.2 | 302.4 | 0 | K |  | 温白色 | [10 empty] | 0 | 0 |  | 0
1743 | 本棟 | 2 | エスカレーター天井 | 8 |  | HID400形相当 | 温白色 | 高天井DL φ250 | 1 | 3 | 3 | 420 | 1260 | 0 | K |  | 温白色 | [10 empty] | 0 | 0 | ※明るさ不足の可能性あり | 0 | EL-D9011WWM/6W AHTZ｜三菱電機WIN2K
1744 | 本棟 | 2 | エスカレーター天井 | 8 |  | LED | 温白色 | 高天井DL φ250 →対象外 | 1 | 3 | 3 |  | 0 | 0 | [13 empty] | 0 | 0 |  | 0
1745 | 本棟 | 2 | 熱源機械室 | ＜3.5 |  | FHF32高出力 | 昼白色 | 笠付トラフ | 2 | 5 | 10 | 45 | 450 | 0 | L |  | 昼白色 | [10 empty] | 0 | 0 |  | 0
1746 | 本棟 | 2 | 熱源機械室 | ＜3.5 |  | FHF32高出力 | 昼白色 | 片反射トラフ | 1 | 4 | 4 | 45 | 180 | 0 | L |  | 昼白色 | [10 empty] | 0 | 0 |  | 0
1747 | 本棟 | 2 | ボイラー室 | ＜3.5 | 防爆灯 | FHF32高出力 | 昼白色 | 天井直付 ハブ径G22 | 2 | 4 | 8 | 45 | 360 | 0 | K |  | 昼白色 | [10 empty] | 0 | 0 |  | 0
1748 | 本棟 | 2 | ボイラー室 | ＜3.5 | 防爆灯 | FHF32高出力 | 昼白色 | ブラケット 500ピッチ ハブ径G22 | 2 | 1 | 2 | 45 | 90 | 0 | K |  | 昼白色 | [10 empty] | 0 | 0 |  | 0
1749 | 本棟 | 2 | ファン室 | ＜3.5 |  | FHF32高出力 | 昼白色 | 笠付トラフ | 2 | 5 | 10 | 45 | 450 | 0 | L |  | 昼白色 | [10 empty] | 0 | 0 |  | 0
1750 | 本棟 | 2 | 空調機械室・貯湯室 | 4 |  | FHF32高出力 | 昼白色 | 笠付トラフ | 2 | 12 | 24 | 45 | 1080 | 0 | L |  | 昼白色 | [10 empty] | 0 | 0 |  | 0
1751 | 本棟 | 2 | 空調機械室・貯湯室 | 4 |  | FHF32高出力 | 昼白色 | 片反射トラフ | 1 | 2 | 2 | 45 | 90 | 0 | L |  | 昼白色 | [10 empty] | 0 | 0 |  | 0
1752 | 本棟 | 2 | ボンベ室 | ＜3.5 |  | FHF32高出力 | 昼白色 | 片反射トラフ | 1 | 2 | 2 | 45 | 90 | 0 | L |  | 昼白色 | [10 empty] | 0 | 0 |  | 0
1753 | 本棟 | 2 | 作業室 | ＜3.5 |  | FHF32高出力 | 昼白色 | 埋込 W220 | 2 | 4 | 8 | 45 | 360 | 0 | L |  | 昼白色 | [10 empty] | 0 | 0 |  | 0
1754 | 本棟 | 2 | 給湯室（スタッフ廊下） | ＜3.5 |  | FHF32高出力 | 電球色 | 埋込 W190 | 1 | 1 | 1 | 45 | 45 | 0 | L |  | 電球色 | [10 empty] | 0 | 0 |  | 0
1755 | 本棟 | 2 | 給湯室（スタッフ廊下） | ＜3.5 |  | FL15 | 昼白色 | キッチン灯 棚下直付 | 1 | 1 | 1 | 15 | 15 | 0 | L |  | 昼白色 | [10 empty] | 0 | 0 |  | 0
1756 | 本棟 | 2 | 男子仮眠室 | ＜3.5 |  | FHT24 | 昼白色 | DLφ150 | 1 | 14 | 14 | 25.2 | 352.8 | 0 | K |  | 昼白色 | [10 empty] | 0 | 0 |  | 0
1757 | 本棟 | 2 | 男子仮眠室 | ＜3.5 |  | FL15 | 昼白色 | ベッド灯 | 1 | 5 | 5 | 15 | 75 | 0 | L |  | 昼白色 | [10 empty] | 0 | 0 |  | 0
1758 | 本棟 | 2 | 男子仮眠室 | ＜3.5 |  | ナツメ球3W | 電球色 | ↑と同器具 | 1 | 5 | 5 | 3 | 15 | 0 | L |  | 電球色 | [10 empty] | 0 | 0 |  | 0
1759 | 本棟 | 2 | 空調機械室2前通路 | ＜3.5 |  | FHF32高出力 | 昼白色 | 埋込 W190 | 1 | 3 | 3 | 45 | 135 | 0 | L |  | 昼白色 | [10 empty] | 0 | 0 |  | 0
1760 | 本棟 | 2 | 空調機械室2 | ＜3.5 |  | FHF32高出力 | 昼白色 | 笠付トラフ | 2 | 5 | 10 | 45 | 450 | 0 | L |  | 昼白色 | [10 empty] | 0 | 0 |  | 0
1761 | 本棟 | 2 | 空調機械室2 | ＜3.5 | 非常灯兼用 | FHF32高出力 | 昼白色 | 笠付トラフ →器具交換 | 2 | 5 | 10 | 45 | 450 | 0 | K |  | 昼白色 | [10 empty] | 0 | 0 |  | 0
1762 | 本棟 | 2 | 空調機械室2 | ＜3.5 |  | FHF32高出力 | 昼白色 | 片反射トラフ | 1 | 1 | 1 | 45 | 45 | 0 | L |  | 昼白色 | [10 empty] | 0 | 0 |  | 0
1763 | 本棟 | 2 | 電気室 | ＜3.5 |  | FHF32高出力 | 昼白色 | 笠付トラフ | 2 | 8 | 16 | 45 | 720 | 0 | L |  | 昼白色 | [10 empty] | 0 | 0 |  | 0
1764 | 本棟 | 2 | 電気室 | ＜3.5 | 非常灯兼用 | FHF32高出力 | 昼白色 | 笠付トラフ →器具交換 | 2 | 3 | 6 | 45 | 270 | 0 | K |  | 昼白色 | [10 empty] | 0 | 0 |  | 0
1765 | 本棟 | 2 | 防災センター | ＜3.5 |  | FHF32高出力 | 温白色 | 埋込 W220 ルーバー付 →電球色へ | 2 | 11 | 22 | 45 | 990 | 0 | L |  | 電球色 | [10 empty] | 0 | 0 |  | 0
1766 | 本棟 | 2 | 防災センター | ＜3.5 |  | FHF32高出力 | 温白色 | 埋込 W190 →電球色へ | 1 | 1 | 1 | 45 | 45 | 0 | L |  | 電球色 | [10 empty] | 0 | 0 |  | 0
1767 | 本棟 | 2 | 防災センター | ＜3.5 |  | FL15 | 昼白色 | キッチン灯 棚下直付 | 1 | 1 | 1 | 15 | 15 | 0 | L |  | 昼白色 | [10 empty] | 0 | 0 |  | 0
1768 | 本棟 | 2 | 防災センター | ＜3.5 |  | FL20 | 昼白色 | 片反射トラフ | 1 | 1 | 1 | 21 | 21 | 0 | L |  | 昼白色 | [10 empty] | 0 | 0 |  | 0
1769 | 本棟 | 2 | 防災センター | ＜3.5 | 防滴 | LED電球60W相当 E26 | 電球色 | 浴室灯 ブラケット φ180 →対象外 | 1 | 1 | 1 |  | 0 | 0 | [13 empty] | 0 | 0 |  | 0
1770 | 本棟 | 2 | MDF | ＜3.5 |  | FHP32 | 温白色 | 埋込□450 深型 乳白パネル →電球色へ | 3 | 2 | 6 | 32 | 192 | 0 | L |  | 電球色 | [10 empty] | 0 | 0 |  | 0
1771 | 本棟 | 2 | 会議室1 | ＜3.5 |  | FHP32 | 温白色 | 埋込□450 深型 乳白パネル →電球色へ | 4 | 10 | 40 | 32 | 1280 | 0 | L |  | 電球色 | [10 empty] | 0 | 0 |  | 0
1772 | 本棟 | 2 | 会議室1 | ＜3.5 |  | FHT24 | 電球色 | DL φ150 →WW色へ | 1 | 6 | 6 | 25.2 | 151.2 | 0 | K |  | 温白色 | [10 empty] | 0 | 0 |  | 0
1773 | 本棟 | 2 | 会議室1 | ＜3.5 |  | FHP32 | 温白色 | 埋込□450 深型 乳白パネル →電球色へ | 4 | 10 | 40 | 32 | 1280 | 0 | L |  | 電球色 | [10 empty] | 0 | 0 |  | 0
1774 | 本棟 | 2 | 会議室1 | ＜3.5 |  | FHT24 | 電球色 | DL φ150 →WW色へ | 1 | 6 | 6 | 25.2 | 151.2 | 0 | K |  | 温白色 | [10 empty] | 0 | 0 |  | 0
1775 | 本棟 | 2 | 男子トイレ（スタッフ廊下） | ＜3.5 |  | FHT24 | 電球色 | DL φ150 →WW色へ | 1 | 4 | 4 | 25.2 | 100.8 | 0 | K |  | 温白色 | [10 empty] | 0 | 0 |  | 0
1776 | 本棟 | 2 | 男子トイレ（スタッフ廊下） | ＜3.5 |  | 白熱球60W E26 | 電球色 | ミラー灯 ブラケット | 1 | 1 | 1 | 60 | 60 | 0 | L |  | 電球色 | [10 empty] | 0 | 0 | ※密閉器具のため東芝にて選定 | 0
1777 | 本棟 | 2 | 女子トイレ（スタッフ廊下） | ＜3.5 |  | FHT24 | 電球色 | DL φ150 →WW色へ | 1 | 3 | 3 | 25.2 | 75.6 | 0 | K |  | 温白色 | [10 empty] | 0 | 0 |  | 0
1778 | 本棟 | 2 | 女子トイレ（スタッフ廊下） | ＜3.5 |  | 白熱球60W E26 | 電球色 | ミラー灯 ブラケット | 1 | 1 | 1 | 60 | 60 | 0 | L |  | 電球色 | [10 empty] | 0 | 0 | ※密閉器具のため東芝にて選定 | 0
1779 | 本棟 | 2 | PS（スタッフ廊下） | ＜3.5 |  | FHF32高出力 | 昼白色 | 片反射トラフ | 1 | 2 | 2 | 45 | 90 | 0 | L |  | 昼白色 | [10 empty] | 0 | 0 |  | 0
1780 | 本棟 | 2 | 西側EVホール | ＜3.5 |  | LED | 電球色 | 埋込□275 乳白パネル →対象外 | 1 | 2 | 2 |  | 0 | 0 | [13 empty] | 0 | 0 |  | 0
1781 | 本棟 | 2 | 部長室（薬剤部） | ＜3.5 |  | FHF32高出力 | 温白色 | 埋込 W220 →電球色へ | 2 | 2 | 4 | 45 | 180 | 0 | L |  | 電球色 | [10 empty] | 0 | 0 |  | 0
1782 | 本棟 | 2 | 部長室（薬剤部） | ＜3.5 |  | 白熱球60W E26 | 電球色 | ミラー灯 ブラケット | 1 | 1 | 1 | 60 | 60 | 0 | L |  | 電球色 | [10 empty] | 0 | 0 | ※密閉器具のため東芝にて選定 | 0
1783 | 本棟 | 2 | 当直室（薬剤部） | ＜3.5 |  | FHF32高出力 | 温白色 | 埋込 W190 →電球色へ | 1 | 1 | 1 | 45 | 45 | 0 | L |  | 電球色 | [10 empty] | 0 | 0 |  | 0
1784 | 本棟 | 2 | 当直室（薬剤部） | ＜3.5 |  | FL15 | 電球色 | ベッド灯 | 1 | 1 | 1 | 15 | 15 | 0 | L |  | 電球色 | [10 empty] | 0 | 0 |  | 0
1785 | 本棟 | 2 | 当直室（薬剤部） | ＜3.5 |  | ナツメ球3W | 電球色 | ↑と同器具 | 1 | 1 | 1 | 3 | 3 | 0 | L |  | 電球色 | [10 empty] | 0 | 0 |  | 0
1786 | 本棟 | 2 | 当直室（薬剤部） | ＜3.5 | 防滴 | E26 白熱球60W | 電球色 | 浴室灯 ブラケット φ180 | 1 | 1 | 1 | 60 | 60 | 0 | L |  | 電球色 | [10 empty] | 0 | 0 | ※防滴のため東芝にて選定 | 0
1787 | 本棟 | 2 | 通路（薬剤部） | ＜3.5 |  | FHF32高出力 | 温白色 | 埋込 W190 →電球色へ | 1 | 8 | 8 | 45 | 360 | 0 | L |  | 電球色 | [10 empty] | 0 | 0 |  | 0
1788 | 本棟 | 2 | スタッフルーム（薬剤部） | ＜3.5 |  | FHF32高出力 | 温白色 | 埋込 W220 →電球色へ | 2 | 8 | 16 | 45 | 720 | 0 | L |  | 電球色 | [10 empty] | 0 | 0 |  | 0
1789 | 本棟 | 2 | スタッフルーム（薬剤部） | ＜3.5 |  | FL20 | 昼白色 | トラフ | 1 | 1 | 1 | 21 | 21 | 0 | L |  | 昼白色 | [10 empty] | 0 | 0 |  | 0
1790 | 本棟 | 2 | 治験室 | ＜3.5 |  | FHF32高出力 | 温白色 | 埋込 W220 →電球色へ | 2 | 9 | 18 | 45 | 810 | 0 | L |  | 電球色 | [10 empty] | 0 | 0 |  | 0
1791 | 本棟 | 2 | 治験室 | ＜3.5 |  | FHF32高出力 | 温白色 | 埋込 W190 →電球色へ | 1 | 1 | 1 | 45 | 45 | 0 | L |  | 電球色 | [10 empty] | 0 | 0 |  | 0
1792 | 本棟 | 2 | 治験室前倉庫 | ＜3.5 |  | FHF32高出力 | 温白色 | 埋込 W190 →電球色へ | 1 | 2 | 2 | 45 | 90 | 0 | L |  | 電球色 | [10 empty] | 0 | 0 |  | 0
1793 | 本棟 | 2 | 調剤室 | ＜3.5 |  | FHF32高出力 | 昼白色 | 埋込 W220 | 2 | 17 | 34 | 45 | 1530 | 0 | L |  | 昼白色 | [10 empty] | 0 | 0 |  | 0
1794 | 本棟 | 2 | 薬庫 | ＜3.5 |  | FHF32高出力 | 昼白色 | 埋込 W220 | 2 | 12 | 24 | 45 | 1080 | 0 | L |  | 昼白色 | [10 empty] | 0 | 0 |  | 0
1795 | 本棟 | 2 | 製剤室 | ＜3.5 |  | FHF32高出力 | 昼白色 | 埋込 W220 | 2 | 6 | 12 | 45 | 540 | 0 | L |  | 昼白色 | [10 empty] | 0 | 0 |  | 0
1796 | 本棟 | 2 | 補液室 | ＜3.5 |  | FHF32高出力 | 昼白色 | 埋込 W220 | 2 | 11 | 22 | 45 | 990 | 0 | L |  | 昼白色 | [10 empty] | 0 | 0 |  | 0
1797 | 本棟 | 2 | 前前室（無菌室） | ＜3.5 | 非常灯兼用 | FHF32高出力 | 温白色 | 埋込 W230 L1225 クリーンルーム対応 →L交換＋別置・電球色へ | 2 | 1 | 2 | 45 | 90 | 0 |  |  | 電球色 | [10 empty] | 0 | 0 |  | 0 | 確認
1798 | 本棟 | 2 | 前室（無菌室） | ＜3.5 |  | FL20 | 温白色 | 埋込 W190 クリーンルーム対応 →電球色へ | 1 | 1 | 1 | 21 | 21 | 0 | L |  | 電球色 | [10 empty] | 0 | 0 |  | 0
1799 | 本棟 | 2 | 無菌室 | ＜3.5 | 非常灯兼用 | FHF32高出力 | 温白色 | 埋込 W230 L1225 クリーンルーム対応 →L交換＋別置・電球色へ | 2 | 4 | 8 | 45 | 360 | 0 |  |  | 電球色 | [10 empty] | 0 | 0 |  | 0 | 確認
1800 | 本棟 | 2 | 機械室（スタッフ廊下） | ＜3.5 |  | FHF32高出力 | 昼白色 | 片反射トラフ | 1 | 2 | 2 | 45 | 90 | 0 | L |  | 昼白色 | [10 empty] | 0 | 0 |  | 0
1801 | 本棟 | 2 | ラウンジ | ＜3.5 |  | FHF32定格 | 温白色 | トラフ 間接灯 →電球色へ | 1 | 32 | 32 | 33.6 | 1075.2 | 0 | L |  | 電球色 | [10 empty] | 0 | 0 |  | 0
1802 | 本棟 | 2 | ラウンジ | ＜3.5 |  | ハロゲン球50W E11 12V | 電球色 | DL φ150 ユニバーサル | 1 | 3 | 3 | 50 | 150 | 0 | K |  | 電球色 | [10 empty] | 0 | 0 |  | 0
1803 | 本棟 | 2 | ラウンジ | ＜3.5 |  | FHT24 | 電球色 | DL φ150 →WW色へ | 1 | 6 | 6 | 25.2 | 151.2 | 0 | K |  | 温白色 | [10 empty] | 0 | 0 |  | 0
1804 | 本棟 | 2 | 男子トイレ（ラウンジ） | ＜3.5 |  | FHT24 | 電球色 | DL φ150 →WW色へ | 1 | 2 | 2 | 25.2 | 50.4 | 0 | K |  | 温白色 | [10 empty] | 0 | 0 |  | 0
1805 | 本棟 | 2 | 女子トイレ（ラウンジ） | ＜3.5 |  | FHT24 | 電球色 | DL φ150 →WW色へ | 1 | 2 | 2 | 25.2 | 50.4 | 0 | K |  | 温白色 | [10 empty] | 0 | 0 |  | 0
1806 | 本棟 | 2 | PS（ラウンジ） | ＜3.5 |  | FL20 | 昼白色 | トラフ | 1 | 1 | 1 | 21 | 21 | 0 | L |  | 昼白色 | [10 empty] | 0 | 0 |  | 0
1807 | 本棟 | 2 | 給湯室（ラウンジ） | ＜3.5 |  | FHF32定格 | 温白色 | トラフ 壁付 →電球色へ | 1 | 1 | 1 | 33.6 | 33.6 | 0 | L |  | 電球色 | [10 empty] | 0 | 0 |  | 0
1808 | 本棟 | 2 | 男子更衣室（ラウンジ） | ＜3.5 |  | FHF32高出力 | 温白色 | 埋込 W220 →電球色へ | 2 | 2 | 4 |  | 0 | 0 | L |  | 電球色 | [10 empty] | 0 | 0 |  | 0
1809 | 本棟 | 2 | 女子更衣室（ラウンジ） | ＜3.5 |  | FHF32高出力 | 温白色 | 埋込 W220 →電球色へ | 2 | 2 | 4 |  | 0 | 0 | L |  | 電球色 | [10 empty] | 0 | 0 |  | 0
1810 | 本棟 | 2 | 下足（人工透析室） | ＜3.5 |  | FHT24 | 電球色 | DL φ150 →WW色へ | 1 | 9 | 9 | 25.2 | 226.8 | 0 | K |  | 温白色 | [10 empty] | 0 | 0 |  | 0
1811 | 本棟 | 2 | 下足（人工透析室） | ＜3.5 |  | FHF32定格 | 温白色 | トラフ 間接灯 →電球色へ | 1 | 2 | 2 | 33.6 | 67.2 | 0 | L |  | 電球色 | [10 empty] | 0 | 0 |  | 0
1812 | 本棟 | 2 | スタッフステーション（人工透析室） | ＜3.5 |  | FHT24 | 電球色 | DL φ150 →WW色へ | 1 | 9 | 9 | 25.2 | 226.8 | 0 | K |  | 温白色 | [10 empty] | 0 | 0 |  | 0
1813 | 本棟 | 2 | スタッフステーション（人工透析室） | ＜3.5 |  | FHT57 | 電球色 | 埋込□275 乳白パネル | 2 | 2 | 4 | 57 | 228 | 0 | K |  | 電球色 | [10 empty] | 0 | 0 |  | 0
1814 | 本棟 | 2 | スタッフステーション（人工透析室） | ＜3.5 |  | LED | 電球色 | 埋込□275 乳白パネル →対象外 | 1 | 10 | 10 |  | 0 | 0 | [13 empty] | 0 | 0 |  | 0
1815 | 本棟 | 2 | 西側テラス前通路 | ＜3.5 | 防滴 | FPL13 | 電球色 | DLφ150 | 1 | 2 | 2 | 13.65 | 27.3 | 0 | K |  | 電球色 | [10 empty] | 0 | 0 |  | 0
1816 | 本棟 | 2 | 西側テラス前通路 | ＜3.5 | 防滴 | LED | 電球色 | DL φ150 →対象外 | 1 | 1 | 1 |  | 0 | 0 | [13 empty] | 0 | 0 |  | 0
1817 | 本棟 | 2 | 西側テラス植込 | ＜3.5 | 防雨 | FPL9 | 電球色 | 庭園ポール灯 →E17ソケット交換＋T形 | 1 | 6 | 6 | 9.45 | 56.7 | 0 | L |  | 電球色 | [10 empty] | 0 | 0 | ※防滴のため東芝にて選定 | 0
1818 | 本棟 | 2 | 西側テラス植込 | ＜3.5 | 防滴 | E26 白熱球60W | 電球色 | ブラケット灯 □150 乳白カバー | 1 | 6 | 6 | 60 | 360 | 0 | L |  | 電球色 | [10 empty] | 0 | 0 | ※防滴のため東芝にて選定 | 0
1819 | 本棟 | 1 | 廊下 | ＜3.5 |  | FHT24 | 電球色 | DL φ150 →WW色へ | 1 | 30 | 30 | 25.2 | 756 | 0 | K |  | 温白色 | [10 empty] | 0 | 0 |  | 0
1820 | 本棟 | 1 | 廊下 | ＜3.5 |  | LED | 温白色 | DL φ150 →対象外 | 1 | 74 | 74 |  | 0 | 0 | [13 empty] | 0 | 0 |  | 0
1821 | 本棟 | 1 | 廊下 | ＜3.5 |  | FHF32定格 | 温白色 | トラフ 間接灯 →電球色へ | 1 | 219 | 219 | 33.6 | 7358.4 | 0 | L |  | 電球色 | [10 empty] | 0 | 0 |  | 0
1822 | 本棟 | 1 | 廊下 | ＜3.5 |  | FHP32 | 温白色 | 間接灯 →電球色へ | 1 | 30 | 30 | 33.6 | 1008 | 0 | L |  | 電球色 | [10 empty] | 0 | 0 |  | 0
1823 | 本棟 | 1 | 廊下 | ＜3.5 |  | ハロゲン60W E11 12V | 電球色 | DL φ125 ユニバーサル | 1 | 3 | 3 | 60 | 180 | 0 | K |  | 電球色 | [10 empty] | 0 | 0 |  | 0
1824 | 本棟 | 1 | 南側EVホール | ＜3.5 |  | FHF32定格 | 温白色 | トラフ 間接灯 →電球色へ | 1 | 13 | 13 | 33.6 | 436.8 | 0 | L |  | 電球色 | [10 empty] | 0 | 0 |  | 0
1825 | 本棟 | 1 | 北側EVホール | ＜3.5 |  | FHF32定格 | 温白色 | トラフ 間接灯 →電球色へ | 1 | 12 | 12 | 33.6 | 403.2 | 0 | L |  | 電球色 | [10 empty] | 0 | 0 |  | 0
1826 | 本棟 | 1 | ロビー | ＜3.5 |  | FHF32定格 | 温白色 | トラフ 間接灯 →電球色へ | 1 | 16 | 16 | 33.6 | 537.6 | 0 | L |  | 電球色 | [10 empty] | 0 | 0 |  | 0
1827 | 本棟 | 1 | ロビー | 8 |  | HID400形相当 | 温白色 | 高天井DL φ250 | 1 | 3 | 3 | 420 | 1260 | 0 | K |  | 温白色 | [10 empty] | 0 | 0 | ※明るさ不足の可能性あり | 0
1828 | 本棟 | 1 | ロビー | 8 |  | LED | 温白色 | 高天井DL φ250 →対象外 | 1 | 9 | 9 |  | 0 | 0 | [13 empty] | 0 | 0 |  | 0
1829 | 本棟 | 1 | 風除室（西玄関） | ＜3.5 |  | FHT24 | 電球色 | DL φ150 →WW色へ | 1 | 6 | 6 | 25.2 | 151.2 | 0 | K |  | 温白色 | [10 empty] | 0 | 0 |  | 0
1830 | 本棟 | 1 | 風除室（西玄関） | ＜3.5 |  | LED | 温白色 | DL φ150 →対象外 | 1 | 2 | 2 |  | 0 | 0 | [13 empty] | 0 | 0 |  | 0
1831 | 本棟 | 1 | 自販機コーナー | ＜3.5 |  | FHF32定格 | 温白色 | トラフ 間接灯 →電球色へ | 1 | 5 | 5 | 33.6 | 168 | 0 | L |  | 電球色 | [10 empty] | 0 | 0 |  | 0
1832 | 本棟 | 1 | 自販機コーナー | ＜3.5 |  | FHT24 | 電球色 | DL φ150 →WW色へ | 1 | 1 | 1 | 25.2 | 25.2 | 0 | K |  | 温白色 | [10 empty] | 0 | 0 |  | 0
1833 | 本棟 | 1 | 医事課 | ＜3.5 |  | FHF32高出力 | 昼白色 | 埋込 W220 | 2 | 14 | 28 | 45 | 1260 | 0 | L |  | 昼白色 | [10 empty] | 0 | 0 |  | 0
1834 | 本棟 | 1 | 医事課 | ＜3.5 |  | FHT24 | 電球色 | DL φ150 →WW色へ | 1 | 3 | 3 | 25.2 | 75.6 | 0 | K |  | 温白色 | [10 empty] | 0 | 0 |  | 0
1835 | 本棟 | 1 | 医事課 | ＜3.5 |  | FL15 | 昼白色 | キッチン灯 棚下直付 | 1 | 1 | 1 | 15 | 15 | 0 | L |  | 昼白色 | [10 empty] | 0 | 0 |  | 0
1836 | 本棟 | 1 | 相談室1 | ＜3.5 |  | FHF32高出力 | 温白色 | 埋込 W220 →電球色へ | 2 | 2 | 4 | 45 | 180 | 0 | L |  | 電球色 | [10 empty] | 0 | 0 |  | 0
1837 | 本棟 | 1 | 相談室2 | ＜3.5 |  | FHF32高出力 | 温白色 | 埋込 W220 →電球色へ | 2 | 2 | 4 | 45 | 180 | 0 | L |  | 電球色 | [10 empty] | 0 | 0 |  | 0
1838 | 本棟 | 1 | 相談室3 | ＜3.5 |  | FHF32高出力 | 温白色 | 埋込 W220 →電球色へ | 2 | 2 | 4 | 45 | 180 | 0 | L |  | 電球色 | [10 empty] | 0 | 0 |  | 0
1839 | 本棟 | 1 | PS(相談室3横) | ＜3.5 |  | FHF32高出力 | 昼白色 | 片反射トラフ | 1 | 1 | 1 | 45 | 45 | 0 | L |  | 昼白色 | [10 empty] | 0 | 0 |  | 0
1840 | 本棟 | 1 | TELコーナー | ＜3.5 |  | FHT24 | 電球色 | DL φ150 →WW色へ | 1 | 4 | 4 | 25.2 | 100.8 | 0 | K |  | 温白色 | [10 empty] | 0 | 0 |  | 0
1841 | 本棟 | 1 | 外来Aブロック - ロビー間通路 | ＜3.5 |  | FHT24 | 電球色 | DL φ150 →WW色へ ※未確認 図面から拾い出し | 1 | 5 | 5 | 25.2 | 126 | 0 | K |  | 温白色 | [10 empty] | 0 | 0 |  | 0
1842 | 本棟 | 1 | 職員食堂 | ＜3.5 |  | FHF32定格 | 温白色 | トラフ 間接灯 →電球色へ | 1 | 21 | 21 | 33.6 | 705.6 | 0 | L |  | 電球色 | [10 empty] | 0 | 0 |  | 0
1843 | 本棟 | 1 | 職員食堂 | ＜3.5 |  | FHT24 | 電球色 | DL φ150 →WW色へ | 1 | 10 | 10 | 25.2 | 252 | 0 | K |  | 温白色 | [10 empty] | 0 | 0 |  | 0
1844 | 本棟 | 1 | 職員食堂 | ＜3.5 |  | LED | 温白色 | DL φ150 →対象外 | 1 | 11 | 11 |  | 0 | 0 | [13 empty] | 0 | 0 |  | 0
1845 | 本棟 | 1 | 職員食堂 | ＜3.5 |  | E17 EFD15 | 電球色 | DLφ150 | 1 | 2 | 2 | 15 | 30 | 0 | L |  | 電球色 | [10 empty] | 0 | 0 | ※密閉器具のため東芝にて選定 | 0
1846 | 本棟 | 1 | 職員食堂 | ＜3.5 |  | E17 EFD15 | 電球色 | ミラー灯 ブラケット | 1 | 1 | 1 | 15 | 15 | 0 | L |  | 電球色 | [10 empty] | 0 | 0 | ※密閉器具のため東芝にて選定 | 0
1847 | 本棟 | 1 | 食堂 | ＜3.5 |  | FHT24 | 電球色 | DL φ150 →WW色へ | 1 | 22 | 22 | 25.2 | 554.4 | 0 | K |  | 温白色 | [10 empty] | 0 | 0 |  | 0
1848 | 本棟 | 1 | 食堂 | ＜3.5 |  | ハロゲン65W E11 110V | 電球色 | DL φ100 | 1 | 10 | 10 | 65 | 650 | 0 | K |  | 電球色 | [10 empty] | 0 | 0 |  | 0 | 商品詳細：LEDD85034(W) ¦ 商品情報検索（商品データベース） ¦ 東芝ライテック(株)
1849 | 本棟 | 1 | 食堂 | ＜3.5 |  | FHF32定格 | 温白色 | トラフ 間接灯 →電球色へ | 1 | 14 | 14 | 33.6 | 470.4 | 0 | L |  | 電球色 | [10 empty] | 0 | 0 |  | 0
1850 | 本棟 | 1 | 厨房 | ＜3.5 | 防滴 | FHF32高出力 | 昼白色 | 逆富士 W230 | 2 | 4 | 8 | 45 | 360 | 0 | L |  | 昼白色 | [10 empty] | 0 | 0 |  | 0
1851 | 本棟 | 1 | 厨房 | ＜3.5 | 防滴 | FHF32高出力 | 昼白色 | 逆富士 W120 | 1 | 1 | 1 | 45 | 45 | 0 | L |  | 昼白色 | [10 empty] | 0 | 0 |  | 0
1852 | 本棟 | 1 | 委託事務所 | ＜3.5 |  | FHF32高出力 | 昼白色 | 埋込 W220 | 2 | 4 | 8 | 45 | 360 | 0 | L |  | 昼白色 | [10 empty] | 0 | 0 |  | 0
1853 | 本棟 | 1 | 委託事務所 | ＜3.5 |  | FHT24 | 電球色 | DL φ150 →WW色へ | 1 | 1 | 1 | 25.2 | 25.2 | 0 | K |  | 温白色 | [10 empty] | 0 | 0 |  | 0
1854 | 本棟 | 1 | 地域医療事務所 | ＜3.5 |  | FHP23 | 昼白色 | 埋込□275 乳白パネル | 3 | 11 | 33 | 23 | 759 | 0 | K |  | 昼白色 | [10 empty] | 0 | 0 |  | 0
1855 | 本棟 | 1 | 地域医療事務所 | ＜3.5 |  | LED | 昼白色 | 埋込□275 乳白カバー →対象外 | 1 | 4 | 4 |  | 0 | 0 | [13 empty] | 0 | 0 |  | 0
1856 | 本棟 | 1 | 地域医療事務所 | ＜3.5 |  | FHF32高出力 | 昼白色 | 埋込 W220 | 2 | 4 | 8 | 45 | 360 | 0 | L |  | 昼白色 | [10 empty] | 0 | 0 |  | 0
1857 | 本棟 | 1 | スタッフ廊下 | ＜3.5 |  | FHP23 | 電球色 | 埋込□275 乳白パネル | 3 | 16 | 48 | 23 | 1104 | 0 | K |  | 電球色 | [10 empty] | 0 | 0 |  | 0
1858 | 本棟 | 1 | スタッフ廊下 | ＜3.5 |  | LED | 昼白色 | 埋込□275 乳白カバー →対象外 | 1 | 22 | 22 |  | 0 | 0 | [13 empty] | 0 | 0 |  | 0
1859 | 本棟 | 1 | スタッフ廊下 | ＜3.5 |  | FHT24 | 電球色 | DL φ150 →WW色へ | 1 | 6 | 6 | 25.2 | 151.2 | 0 | K |  | 温白色 | [10 empty] | 0 | 0 |  | 0
1860 | 本棟 | 1 | スタッフ廊下 | ＜3.5 |  | LED | 温白色 | DL φ150 →対象外 | 1 | 6 | 6 |  | 0 | 0 | [13 empty] | 0 | 0 |  | 0
1861 | 本棟 | 1 | 検収室廊下 | ＜3.5 |  | FHF32高出力 | 昼白色 | 逆富士 W120 | 1 | 8 | 8 | 45 | 360 | 0 | L |  | 昼白色 | [10 empty] | 0 | 0 |  | 0
1862 | 本棟 | 1 | 検収室廊下 | ＜3.5 |  | E17 EFD15 | 電球色 | ミラー灯 ブラケット | 1 | 1 | 1 | 15 | 15 | 0 | L |  | 電球色 | [10 empty] | 0 | 0 | ※密閉器具のため東芝にて選定 | 0
1863 | 本棟 | 1 | 風除室（西通用口） | ＜3.5 |  | FHT24 | 電球色 | DL φ150 →WW色へ | 1 | 1 | 1 | 25.2 | 25.2 | 0 | K |  | 温白色 | [10 empty] | 0 | 0 |  | 0
1864 | 本棟 | 1 | 風除室（西通用口） | ＜3.5 |  | LED | 電球色 | DL φ150 →対象外 | 1 | 1 | 1 |  | 0 | 0 | [13 empty] | 0 | 0 |  | 0
1865 | 本棟 | 1 | 軒下（西通用口） | ＜3.5 | 防滴 | FPL13 | 電球色 | DLφ150 | 1 | 3 | 3 | 13.65 | 40.95 | 0 | K |  | 電球色 | [10 empty] | 0 | 0 |  | 0
1866 | 本棟 | 1 | 軒下（西通用口） | ＜3.5 | 防滴 | LED | 電球色 | DL φ150 →対象外 | 1 | 3 | 3 |  | 0 | 0 | [13 empty] | 0 | 0 |  | 0
1867 | 本棟 | 1 | ゴミ庫 | ＜3.5 |  | FHF32高出力 | 昼白色 | 片反射トラフ | 1 | 6 | 6 | 45 | 270 | 0 | L |  | 昼白色 | [10 empty] | 0 | 0 |  | 0
1868 | 本棟 | 1 | ゴミ庫前通路 | ＜3.5 |  | FHP23 | 昼白色 | 埋込□275 乳白パネル | 3 | 4 | 12 | 23 | 276 | 0 | K |  | 昼白色 | [10 empty] | 0 | 0 |  | 0
1869 | 本棟 | 1 | 車寄せ | 3.6 |  | FHP23 | 昼白色 | 埋込□275 乳白パネル | 3 | 5 | 15 | 23 | 345 | 0 | K |  | 昼白色 | [10 empty] | 0 | 0 |  | 0
1870 | 本棟 | 1 | 障碍者用トイレ（南側EV前） | ＜3.5 |  | FHT24 | 電球色 | DL φ150 →WW色へ | 1 | 2 | 2 | 25.2 | 50.4 | 0 | K |  | 温白色 | [10 empty] | 0 | 0 |  | 0
1871 | 本棟 | 1 | 男子トイレ（南側EV前） | ＜3.5 |  | FHF32定格 | 温白色 | トラフ 間接灯 →電球色へ | 1 | 7 | 7 | 33.6 | 235.2 | 0 | L |  | 電球色 | [10 empty] | 0 | 0 |  | 0
1872 | 本棟 | 1 | 男子トイレ（南側EV前） | ＜3.5 |  | FHT24 | 電球色 | DL φ150 →WW色へ | 1 | 4 | 4 | 25.2 | 100.8 | 0 | K |  | 温白色 | [10 empty] | 0 | 0 |  | 0
1873 | 本棟 | 1 | 男子トイレ（南側EV前） | ＜3.5 |  | LED | 電球色 | DL φ150 →対象外 | 1 | 1 | 1 |  | 0 | 0 | [13 empty] | 0 | 0 |  | 0
1874 | 本棟 | 1 | 女子トイレ（南側EV前） | ＜3.5 |  | FHT24 | 電球色 | DL φ150 →WW色へ | 1 | 2 | 2 | 25.2 | 50.4 | 0 | K |  | 温白色 | [10 empty] | 0 | 0 |  | 0
1875 | 本棟 | 1 | 女子トイレ（南側EV前） | ＜3.5 |  | LED | 電球色 | DL φ150 →対象外 | 1 | 4 | 4 |  | 0 | 0 | [13 empty] | 0 | 0 |  | 0
1876 | 本棟 | 1 | 女子トイレ（南側EV前） | ＜3.5 |  | FHF32定格 | 温白色 | トラフ 間接灯 →電球色へ | 1 | 6 | 6 | 33.6 | 201.6 | 0 | L |  | 電球色 | [10 empty] | 0 | 0 |  | 0
1877 | 本棟 | 1 | 検査室1(中央検査室) | ＜3.5 |  | FHF32高出力 | 昼白色 | 埋込 W220 | 2 | 2 | 4 | 45 | 180 | 0 | L |  | 昼白色 | [10 empty] | 0 | 0 |  | 0
1878 | 本棟 | 1 | 検査室2(中央検査室) | ＜3.5 |  | FHF32高出力 | 昼白色 | 埋込 W220 | 2 | 2 | 4 | 45 | 180 | 0 | L |  | 昼白色 | [10 empty] | 0 | 0 |  | 0
1879 | 本棟 | 1 | 検査室3(中央検査室) | ＜3.5 |  | FHF32高出力 | 昼白色 | 埋込 W220 | 2 | 2 | 4 | 45 | 180 | 0 | L |  | 昼白色 | [10 empty] | 0 | 0 |  | 0
1880 | 本棟 | 1 | 検査室3(中央検査室) | ＜3.5 | 調光2線 | ミニクリプトン球 60W | 電球色 | DLφ125 長方形コントローラー | 1 | 1 | 1 | 60 | 60 | 0 | K |  | 電球色 | [10 empty] | 0 | 0 |  | 0
1881 | 本棟 | 1 | 検査室3(中央検査室) | ＜3.5 | 調光2線 |  | ‐ | ↑ 長方形コントローラー | 1 | 1 | 1 | 0 | 0 | 0 | K |  | ‐ | [10 empty] | 0 | 0 |  | 0
1882 | 本棟 | 1 | 検査室4(中央検査室) | ＜3.5 |  | FHF32高出力 | 昼白色 | 埋込 W220 | 2 | 2 | 4 | 45 | 180 | 0 | L |  | 昼白色 | [10 empty] | 0 | 0 |  | 0
1883 | 本棟 | 1 | 検査室4(中央検査室) | ＜3.5 | 調光2線 | ミニクリプトン球 60W | 電球色 | DLφ125 長方形コントローラー | 1 | 1 | 1 | 60 | 60 | 0 | K |  | 電球色 | [10 empty] | 0 | 0 |  | 0
1884 | 本棟 | 1 | 検査室4(中央検査室) | ＜3.5 | 調光2線 |  | ‐ | ↑ 長方形コントローラー | 1 | 1 | 1 | 0 | 0 | 0 | K |  | ‐ | [10 empty] | 0 | 0 |  | 0
1885 | 本棟 | 1 | 個室1(中央検査室) | ＜3.5 |  | FHF32高出力 | 昼白色 | 埋込 W220 | 2 | 2 | 4 | 45 | 180 | 0 | L |  | 昼白色 | [10 empty] | 0 | 0 |  | 0
1886 | 本棟 | 1 | 個室2(中央検査室) | ＜3.5 |  | FHF32高出力 | 昼白色 | 埋込 W220 | 2 | 2 | 4 | 45 | 180 | 0 | L |  | 昼白色 | [10 empty] | 0 | 0 |  | 0
1887 | 本棟 | 1 | 個室3(中央検査室) | ＜3.5 |  | FHF32高出力 | 昼白色 | 埋込 W220 | 2 | 1 | 2 | 45 | 90 | 0 | L |  | 昼白色 | [10 empty] | 0 | 0 |  | 0
1888 | 本棟 | 1 | 中央検査室 | ＜3.5 |  | FHF32高出力 | 昼白色 | 埋込 W220 | 2 | 33 | 66 | 45 | 2970 | 0 | L |  | 昼白色 | [10 empty] | 0 | 0 |  | 0
1889 | 本棟 | 1 | 中央検査室 | ＜3.5 |  | FHF32高出力 | 昼白色 | 埋込 W190 | 1 | 4 | 4 | 45 | 180 | 0 | L |  | 昼白色 | [10 empty] | 0 | 0 |  | 0
1890 | 本棟 | 1 | 当直室（中央検査室） | ＜3.5 |  | FHF32高出力 | 昼白色 | 埋込 W190 | 1 | 1 | 1 | 45 | 45 | 0 | L |  | 昼白色 | [10 empty] | 0 | 0 |  | 0
1891 | 本棟 | 1 | 当直室（中央検査室） | ＜3.5 | 防滴 | E26 白熱球60W | 電球色 | 浴室灯 ブラケット φ180 | 1 | 1 | 1 | 60 | 60 | 0 | L |  | 電球色 | [10 empty] | 0 | 0 | ※防滴のため東芝にて選定 | 0
1892 | 本棟 | 1 | 採血室 | ＜3.5 |  | FHP32 | 昼白色 | 埋込□450 乳白パネル | 3 | 12 | 36 | 32 | 1152 | 0 | L |  | 昼白色 | [10 empty] | 0 | 0 |  | 0
1893 | 本棟 | 1 | 点滴室 | ＜3.5 |  | FHP23 | 昼白色 | 埋込□275 乳白パネル | 3 | 10 | 30 | 32 | 960 | 0 | K |  | 昼白色 | [10 empty] | 0 | 0 |  | 0
1894 | 本棟 | 1 | 点滴室 | ＜3.5 |  | FHT24 | 昼白色 | DLφ150 | 1 | 15 | 15 | 25.2 | 378 | 0 | K |  | 昼白色 | [10 empty] | 0 | 0 |  | 0
1895 | 本棟 | 1 | 点滴室 | ＜3.5 |  | FHF32定格 | 昼白色 | キッチン灯 棚下直付 | 1 | 1 | 1 | 33.6 | 33.6 | 0 | L |  | 昼白色 | [10 empty] | 0 | 0 |  | 0
1896 | 本棟 | 1 | 処置室 | ＜3.5 |  | FHF32高出力 | 昼白色 | 埋込 W220 | 2 | 1 | 2 | 45 | 90 | 0 | L |  | 昼白色 | [10 empty] | 0 | 0 |  | 0
1897 | 本棟 | 1 | 処置室 | ＜3.5 |  | FHT24 | 昼白色 | DLφ150 | 1 | 1 | 1 | 25.2 | 25.2 | 0 | K |  | 昼白色 | [10 empty] | 0 | 0 |  | 0
1898 | 本棟 | 1 | 男子トイレ（東エントランス） | ＜3.5 |  | FHT24 | 電球色 | DL φ150 →WW色へ | 1 | 1 | 1 | 25.2 | 25.2 | 0 | K |  | 温白色 | [10 empty] | 0 | 0 |  | 0
1899 | 本棟 | 1 | 男子トイレ（東エントランス） | ＜3.5 |  | LED | 温白色 | DL φ150 →対象外 | 1 | 1 | 1 |  | 0 | 0 | [13 empty] | 0 | 0 |  | 0
1900 | 本棟 | 1 | 男子トイレ（東エントランス） | ＜3.5 |  | FHF32定格 | 温白色 | トラフ 間接灯 →電球色へ | 1 | 4 | 4 | 33.6 | 134.4 | 0 | L |  | 電球色 | [10 empty] | 0 | 0 |  | 0
1901 | 本棟 | 1 | 女子トイレ（東エントランス） | ＜3.5 |  | FHT24 | 電球色 | DL φ150 →WW色へ | 1 | 1 | 1 | 25.2 | 25.2 | 0 | K |  | 温白色 | [10 empty] | 0 | 0 |  | 0
1902 | 本棟 | 1 | 女子トイレ（東エントランス） | ＜3.5 |  | LED | 温白色 | DL φ150 →対象外 | 1 | 2 | 2 |  | 0 | 0 | [13 empty] | 0 | 0 |  | 0
1903 | 本棟 | 1 | 女子トイレ（東エントランス） | ＜3.5 |  | FHF32定格 | 温白色 | トラフ 間接灯 →電球色へ | 1 | 6 | 6 | 33.6 | 201.6 | 0 | L |  | 電球色 | [10 empty] | 0 | 0 |  | 0
1904 | 本棟 | 1 | 障碍者用トイレ（東エントランス） | ＜3.5 |  | FHT24 | 電球色 | DL φ150 →WW色へ | 1 | 2 | 2 | 25.2 | 50.4 | 0 | K |  | 温白色 | [10 empty] | 0 | 0 |  | 0
1905 | 本棟 | 1 | 夜間受付 | ＜3.5 |  | FHT24 | 電球色 | DL φ150 →WW色へ | 1 | 1 | 1 | 25.2 | 25.2 | 0 | K |  | 温白色 | [10 empty] | 0 | 0 |  | 0
1906 | 本棟 | 1 | 夜間受付 | ＜3.5 |  | FHF32高出力 | 温白色 | 埋込 W220 →電球色へ | 2 | 7 | 14 | 45 | 630 | 0 | L |  | 電球色 | [10 empty] | 0 | 0 |  | 0
1907 | 本棟 | 1 | TELコーナー | ＜3.5 |  | FHT24 | 電球色 | DL φ150 →WW色へ | 1 | 4 | 4 | 25.2 | 100.8 | 0 | K |  | 温白色 | [10 empty] | 0 | 0 |  | 0
1908 | 本棟 | 1 | 当直室室（夜間受付） | ＜3.5 |  | FHF32高出力 | 温白色 | 埋込 W190 →電球色へ | 1 | 1 | 1 | 45 | 45 | 0 | L |  | 電球色 | [10 empty] | 0 | 0 |  | 0
1909 | 本棟 | 1 | 当直室室（夜間受付） | ＜3.5 |  | FL15 | 電球色 | ベッド灯 | 1 | 1 | 1 | 15 | 15 | 0 | L |  | 電球色 | [10 empty] | 0 | 0 |  | 0
1910 | 本棟 | 1 | 当直室室（夜間受付） | ＜3.5 |  | ナツメ球3W | 電球色 | ↑と同器具 | 1 | 1 | 1 | 3 | 3 | 0 | L |  | 電球色 | [10 empty] | 0 | 0 |  | 0
1911 | 本棟 | 1 | 当直室室（夜間受付） | ＜3.5 | 防滴 | E26 白熱球60W | 電球色 | 浴室灯 ブラケット φ180 | 1 | 1 | 1 | 60 | 60 | 0 | L |  | 電球色 | [10 empty] | 0 | 0 | ※防滴のため東芝にて選定 | 0
1912 | 本棟 | 1 | 風除室（東玄関） | ＜3.5 |  | FHT24 | 電球色 | DL φ150 →WW色へ | 1 | 8 | 8 | 25.2 | 201.6 | 0 | K |  | 温白色 | [10 empty] | 0 | 0 |  | 0
1913 | 本棟 | 1 | エコー室1 | ＜3.5 | 調光4線 | FHF32高出力 | 昼白色 | 埋込W150 下面開放 FHR-41890N-PN9 正方形コントローラー | 1 | 1 | 1 | 45 | 45 | 0 | K |  | 昼白色 | [10 empty] | 0 | 0 | ※電磁波低減用ライトユニットにて選定・両切スイッチ | 0
1914 | 本棟 | 1 | エコー室2 | ＜3.5 | 調光4線 | FHF32高出力 | 昼白色 | 埋込W150 下面開放 FHR-41890N-PN9 正方形コントローラー | 1 | 1 | 1 | 45 | 45 | 0 | K |  | 昼白色 | [10 empty] | 0 | 0 | ※電磁波低減用ライトユニットにて選定・両切スイッチ | 0
1915 | 本棟 | 1 | 乳房撮影室 | ＜3.5 | 調光 | LEDライトバー40形 | 昼白色 | ベースライト埋込型 →対象外 | 1 | 1 | 1 |  | 0 | 0 | [13 empty] | 0 | 0 |  | 0
1916 | 本棟 | 1 | 乳房撮影室 | ＜3.5 |  | FHT24 | 電球色 | DL φ150 →WW色へ | 1 | 2 | 2 | 25.2 | 50.4 | 0 | K |  | 温白色 | [10 empty] | 0 | 0 |  | 0
1917 | 本棟 | 1 | 一般1(画像診断科) |  |  | FHF32高出力 | 昼白色 | 埋込 W220 | 2 | 2 | 4 | 45 | 180 | 0 | L |  | 昼白色 | [10 empty] | 0 | 0 |  | 0
1918 | 本棟 | 1 | 一般1(画像診断科) |  |  | FHT24 | 昼白色 | DLφ150 | 1 | 4 | 4 | 25.2 | 100.8 | 0 | K |  | 昼白色 | [10 empty] | 0 | 0 |  | 0
1919 | 本棟 | 1 | 受付（画像診断科） |  |  | FHP23 | 昼白色 | 埋込□275 乳白パネル | 3 | 2 | 6 | 23 | 138 | 0 | K |  | 昼白色 | [10 empty] | 0 | 0 |  | 0 | 商品詳細：LEKR727301FN-LD9 ¦ 商品情報検索（商品データベース） ¦ 東芝ライテック(株)
1920 | 本棟 | 1 | 受付（画像診断科） |  |  | FHT24 | 昼白色 | DLφ150 | 1 | 3 | 3 | 25.2 | 75.6 | 0 | K |  | 昼白色 | [10 empty] | 0 | 0 |  | 0
1921 | 本棟 | 1 | 一般2(画像診断科) |  | 調光 | LEDライトバー40形 | 昼白色 | ベースライト埋込型 →対象外 | 1 | 3 | 3 |  | 0 | 0 | [13 empty] | 0 | 0 |  | 0
1922 | 本棟 | 1 | 一般2(画像診断科) |  |  | FHT24 | 昼白色 | DLφ150 | 1 | 4 | 4 | 25.2 | 100.8 | 0 | K |  | 昼白色 | [10 empty] | 0 | 0 |  | 0
1923 | 本棟 | 1 | 一般3(画像診断科) |  |  | FHF32高出力 | 昼白色 | 埋込 W220 | 2 | 3 | 6 | 45 | 270 | 0 | L |  | 昼白色 | [10 empty] | 0 | 0 |  | 0
1924 | 本棟 | 1 | 一般3(画像診断科) |  |  | FHT24 | 昼白色 | DLφ150 | 1 | 4 | 4 | 25.2 | 100.8 | 0 | K |  | 昼白色 | [10 empty] | 0 | 0 |  | 0
1925 | 本棟 | 1 | 一般3(画像診断科) |  |  | FL10 | 昼白色 | 表示灯 埋込 | 1 | 1 | 1 | 10.5 | 10.5 | 0 | L |  | 昼白色 | [10 empty] | 0 | 0 |  | 0
1926 | 本棟 | 1 | CT室1 |  | 調光 | LEDライトバー40形 | 昼白色 | ベースライト逆富士型 →対象外 | 1 | 1 | 1 |  | 0 | 0 | [13 empty] | 0 | 0 |  | 0
1927 | 本棟 | 1 | CT室1 |  |  | FL10 | 昼白色 | 表示灯 埋込 | 1 | 1 | 1 | 10.5 | 10.5 | 0 | L |  | 昼白色 | [10 empty] | 0 | 0 |  | 0
1928 | 本棟 | 1 | CT室2 |  | 調光4線 | FHF32高出力 | 昼白色 | 埋込 W220 L1235（埋込穴寸法） 下面開放 FHR-42800-PD9 正方形コントローラー | 2 | 2 | 4 | 45 | 180 | 0 | K |  | 昼白色 | [10 empty] | 0 | 0 | ※電磁波低減用ライトユニットにて選定・両切スイッチ | 0
1929 | 本棟 | 1 | CT室2 |  | 調光4線 | FHF32高出力 | 昼白色 | 埋込 W220 L1235（埋込穴寸法） 下面開放 FHR-42800-PD9 正方形コントローラー | 2 | 2 | 4 | 45 | 180 | 0 | K |  | 昼白色 | [10 empty] | 0 | 0 | ※電磁波低減用ライトユニットにて選定・両切スイッチ | 0
1930 | 本棟 | 1 | 機械室1（画像診断科） |  |  | FHF32高出力 | 昼白色 | 逆富士 W120 | 1 | 1 | 1 | 45 | 45 | 0 | L |  | 昼白色 | [10 empty] | 0 | 0 |  | 0
1931 | 本棟 | 1 | 機械室2（画像診断科） |  |  | LEDライトバー40形 | 昼白色 | ベースライト逆富士型 →対象外 | 1 | 1 | 1 |  | 0 | 0 | [13 empty] | 0 | 0 |  | 0
1932 | 本棟 | 1 | 機械室2（画像診断科） |  |  | FL20 | 昼白色 | トラフ | 1 | 1 | 1 | 21 | 21 | 0 | L |  | 昼白色 | [10 empty] | 0 | 0 |  | 0
1933 | 本棟 | 1 | MRI室1 |  |  |  |  | 対象外 |  |  | 0 |  | 0 | 0 | [13 empty] | 0 | 0 |  | 0
1934 | 本棟 | 1 | MRI室2 |  |  |  |  | 対象外 |  |  | 0 |  | 0 | 0 | [13 empty] | 0 | 0 |  | 0
1935 | 本棟 | 1 | MRI操作室 |  | 調光4線 | FHF32高出力 | 昼白色 | 埋込W150 ルーバー付 →下面開放 正方形コントローラー | 1 | 3 | 3 | 45 | 135 | 0 | K |  | 昼白色 | [10 empty] | 0 | 0 |  | 0
1936 | 本棟 | 1 | MRI操作室 |  | 調光4線 | FHF32高出力 | 昼白色 | 埋込W150 ルーバー付 →下面開放 正方形コントローラー | 1 | 3 | 3 | 45 | 135 | 0 | K |  | 昼白色 | [10 empty] | 0 | 0 |  | 0
1937 | 本棟 | 1 | 操作室 |  | 調光4線 | FHF32高出力 | 昼白色 | 埋込W150 ルーバー付 →下面開放 正方形コントローラー | 1 | 4 | 4 | 45 | 180 | 0 | K |  | 昼白色 | [10 empty] | 0 | 0 |  | 0
1938 | 本棟 | 1 | 操作室 |  | 調光4線 | FHF32高出力 | 昼白色 | 埋込W150 ルーバー付 →下面開放 正方形コントローラー | 1 | 4 | 4 | 45 | 180 | 0 | K |  | 昼白色 | [10 empty] | 0 | 0 |  | 0
1939 | 本棟 | 1 | 操作室 |  | 調光4線 | FHF32高出力 | 昼白色 | 埋込W150 ルーバー付 →下面開放 正方形コントローラー | 1 | 4 | 4 | 45 | 180 | 0 | K |  | 昼白色 | [10 empty] | 0 | 0 |  | 0
1940 | 本棟 | 1 | CT前室 |  | 調光4線 | FHF32高出力 | 昼白色 | 埋込W150 ルーバー付 →下面開放 正方形コントローラー | 1 | 3 | 3 | 45 | 135 | 0 | K |  | 昼白色 | [10 empty] | 0 | 0 | ※電磁波低減用ライトユニットにて選定・両切スイッチ | 0
1941 | 本棟 | 1 | CT前室 |  | 調光4線 | FHF32高出力 | 昼白色 | 埋込W150 ルーバー付 →下面開放 正方形コントローラー | 1 | 3 | 3 | 45 | 135 | 0 | K |  | 昼白色 | [10 empty] | 0 | 0 | ※電磁波低減用ライトユニットにて選定・両切スイッチ | 0
1942 | 本棟 | 1 | 救急入口 |  | 防滴 | FHT24 | 電球色 | DL φ150 ※未確認 図面から拾い出し | 1 | 4 | 4 | 25.2 | 100.8 | 0 | K |  | 電球色 | [10 empty] | 0 | 0 |  | 0
1943 | 本棟 | 1 | 東玄関軒下 |  | 防滴 | FHT24 | 電球色 | DLφ150 | 1 | 10 | 10 | 25.2 | 252 | 0 | K |  | 電球色 | [10 empty] | 0 | 0 |  | 0
1944 | 本棟 | 1 | 東玄関アプローチ |  | 防滴 | FHT32 | 電球色 | DL φ200 | 2 | 24 | 48 | 33.6 | 1612.8 | 0 | K |  | 電球色 | [10 empty] | 0 | 0 |  | 0 | 商品詳細：LEKD153925L-LS9 ¦ 商品情報検索（商品データベース） ¦ 東芝ライテック(株)
1945 | 本棟 | 1 | 東玄関軒下 |  | 防滴 | FHT32 | 電球色 | DLφ150 | 1 | 1 | 1 | 33.6 | 33.6 | 0 | K |  | 電球色 | [10 empty] | 0 | 0 |  | 0
1946 | 本棟 | 1 | 東玄関軒下 |  | 防滴 | LED | 電球色 | DL φ150 →対象外 | 1 | 4 | 4 |  | 0 | 0 | [13 empty] | 0 | 0 |  | 0
1947 | 本棟 | 1 | 駐輪場 |  | 防滴 | FLR40 | 昼光色 | 片反射トラフ →昼白色へ | 1 | 3 | 3 | 42 | 126 | 0 | L |  | 昼白色 | [10 empty] | 0 | 0 |  | 0
1948 | 本棟 | 1 | 西玄関軒下 |  | 防滴 | FHT24 | 電球色 | DLφ150 | 1 | 9 | 9 | 25.2 | 226.8 | 0 | K |  | 電球色 | [10 empty] | 0 | 0 |  | 0
1949 | 本棟 | 1 | 西玄関アプローチ |  | 防滴 | FHT32 | 電球色 | DL φ200 | 2 | 18 | 36 | 33.6 | 1209.6 | 0 | K |  | 電球色 | [10 empty] | 0 | 0 |  | 0
1950 | 本棟 | B1 | 地下ピット |  | 防滴 | FHF32高出力 | 昼白色 | 片反射トラフ | 1 | 8 | 8 | 45 | 360 | 0 | L |  | 昼白色 | [10 empty] | 0 | 0 |  | 0
1951 | 本棟 | B1 | 地下ピット |  | 防滴 | FLR40 | 昼白色 | 笠付トラフ | 1 | 198 | 198 | 42 | 8316 | 0 | L |  | 昼白色 | [10 empty] | 0 | 0 |  | 0
1952 | [10 empty] | 0 |  | 0 | 0 | [5 empty] | 0 | [7 empty] | 0 | 0
1953 | [10 empty] | 0 |  | 0 | 0 | [5 empty] | 0 | [7 empty] | 0 | 0
1954 | [10 empty] | 0 |  | 0 | 0 | [5 empty] | 0 | [7 empty] | 0 | 0
1955 | [10 empty] | 0 |  | 0 | 0 | [5 empty] | 0 | [7 empty] | 0 | 0
[10 empty] | 7312 | 9319 |  | 304252.2 | 0 | [5 empty] | 0 |  | 0 |  | 0 |  | 0 |  | 0 | 0
[28 empty] | -304252.2 | 0
[9 empty] | フィルター抽出合計 | 7312 | 9319 | [7 empty] | フィルター抽出合計 | 0 | フィルター抽出合計 | 0 | フィルター抽出合計 | 0 | フィルター抽出合計 | 0 |  | -100 | #DIV/0!